## Hoja4
PARTIDA | TOTAL | MONTO CANCELADO A LA FECHA | POR EJECUTAR
IMPERMEABILIZACION | 14240800 | 0 | 14240800
SOBREPISO MANO DE OBRA | 385963.2 | 0 | 385963.2
CEMENTO PARA SOBREPISO : | 1543852.8 | 0 | 1543852.8
SOBREPISO ARENA: 37 M3 = 5 CAMIONES DE 8 M3 | 353799.6 | 0 | 353799.6
SISTEMA CONTRA INCENDIO (EXT+ DETECCION) | 34411888 | 0 | 34411888
PLAFONES DE PVC: COLOCACION | 21440699.8019 | 0 | 21440699.8019
CORNISAS | 986204.8 | 0 | 986204.8
CERRAMIENTO EN VIDRIOS | 44745456 | 0 | 44745456
HIDRONEUMATICO + BOMBA INCENDIO | 9223200 | 0 | 9223200
MOVIMIENTO DE TIERRA | 3984400 | 0 | 3984400
COLOCACION DE CONCRETO | 2337296.64 | 0 | 2337296.64
TOPOGRAFIA | 604800 | 0 | 604800
CONCRETO 250 RC = KG/CM2 SIN FIBRA | 23112357.8246 | 0 | 23112357.8246
MATERIALES PARA VACIADO DE CONCRETO | 2587200 | 0 | 2587200
PORCELANATO Y TERRACOTA | 12416947.2 | 0 | 12416947.2
SUM. E INST.CERAMICAS Y TOPE DE BAÑOS | 1725024 | 0 | 1725024
PEGO | 1757952 | 0 | 1757952
MANO DE OBRA DE PORCELANATO | 415072 | 0 | 415072
MANO DE OBRA TEXTURIZADO Y PINTURAS | 1993261.424 | 0 | 1993261.424
GRAFIADO | 33053092.8 | 0
ALQUILER DE ANDAMIOS | 336000 | 0 | 336000
BARANDAS Y PASAMANOS | 772800 | 0 | 772800
ESCALERA METALICA | 30024758.4 | 0 | 30024758.4
REMATES DE MAMPOSTERIA | 480480 | 0 | 480480
MALLA PUESTA A TIERRA | 398271.944 | 0 | 398271.944
M.O MALLA PUESTA A TIERRA | 50400 | 0 | 50400
TRANSFORMADOR DE 500 KVA | 29102810.24 | 0 | 29102810.24
ILUMINACION EXTERIOR | 1822588.544 | 0 | 1822588.544
CUARTO DE MEDICION | 7647472 | 0 | 7647472
COMUNICACIONES | 2147712 | 0 | 2147712
MANO DE OBRA DE COMUNICACIONES | 207200 | 0 | 207200
POSTE Y HERRAJES | 4812338.72 | 0 | 4812338.72
CABLES | 8440907.216 | 0 | 8440907.216
TABIQUERIA DE BAÑOS | 0 | 0 | 0
PUERTAS DE MADERA Y METALICA | 8416800 | 0 | 8416800
AVISOS CORPOREOS | 393120 | 0 | 393120
M.O AVISOS CORPOREOS | 817992 | 0 | 817992
PAISAJISMO | 1075200 | 0 | 1075200
INSTALACIONES SANITARIAS. | 0 | 0 | 0
| 308266119.1545 | 0 | 308266119.1545
|  |  |  | ACTIVIDADES | Bsf | 2017
[5 empty] | Por Ejecutar | M 1 | M 2 | M 3 | M 4 | M 5 | M 6 | M 7 | M 8 | M 9 | M 10 | M 11 | M 12
|  |  |  | IMPERMEABILIZACION,SOBREPISO,PLAFON PVC,EXTINCION,DETECCION,PORCELANATO,TERRACOTA,GRAFIADO,PINTURA,PAISAJISMO,HIDRONEUMATICO,TRANSFORMADOR | 184269471.8659 | bar: 2017 M 2 to 2017 M 5
|  |  |  | PAVIMENTO CONCRETO PREMEZCLADO | 26054454.4646 | bar: 2017 M 2 to 2017 M 3
|  |  |  | SUBTOTAL 1 | 210323926.3305
|  |  |  | VIDRIOS,ESCALERA METALICA,ILUMINACION,CABLES,TABLERO MEDIDORES,MALLA PUESTA A TIERRA | 97942192.824 | bar: 2017 M 2 to 2017 M 4
|  |  |  | SUBTOTAL 2 | 97942192.824
|  |  |  | TOTAL GENERAL | 308266119.1545

## FLUJO DE CAJA
0.12
[7 empty] | 51150 |  |  | ABRIL |  |  |  | MAYO |  |  |  |  | JUNIO |  |  |  | JULIO |  |  |  | AGOSTO
| C.C OASIS | [8 empty] | SEMANA1 | SEMANA2 | SEMANA3 | SEMANA4 | SEMANA5 | SEMANA6 | SEMANA7 | SEMANA 8 | SEMANA9 | SEMANA10 | SEMANA11 | SEMANA12 | SEMANA13 | SEMANA14 | SEMANA15 | SEMANA16 | SEMANA17 | SEMANA18
[10 empty] | VALUACION | VALUACION | VALUACION | VALUACION | VALUACION | VALUACION | VALUACION | VALUACION | VALUACION | VALUACION | VALUACION | VALUACION | VALUACION | VALUACION | VALUACION | VALUACION | VALUACION | VALUACION | MONTO X EJECUTAR
| PARTIDA | UNIDAD | CANTIDAD | P.U. | TOTAL | IVA | TOTAL | MONTO CANCELADO A LA FECHA | POR CANCELAR
CONTRATO | IMPERMEABILIZACION | S,G | 1 | 68425000 | 68425000 | 8211000 | 76636000 | 0 | 76636000 | 34212500 | 7560000 | 1260000 | 1260000 | 1260000 | 1260000 | 6670000 |  | SEMANA9: 7663600; JUNIO SEMANA10: 9224160 | 70370260 | 6265740
U/s | SOBREPISO MANO DE OBRA | m2 | 742.48 | 10000 | 7424800 | 890976 | 8315776 | 0 | 8315776 | 1484960 | 1185000 | 1185000 | 1185000 | 993588 | [13 empty] | 6033548 | 2282228
O/C | CEMENTO PARA SOBREPISO : | Gandolas | 0.57826 | 13500000 | 7806448.5981 | 936773.8318 | 8743222.4299 | 0 | 8743222.4299 | 8743222.4299 | [17 empty] | 8743222.4299 | 0
O/C | SOBREPISO ARENA: 37 M3 = 5 CAMIONES DE 8 M3 | m3 | 37.124 | 140000 | 5197360 | 623683.2 | 5821043.2 | 0 | 5821043.2 | 5821043.2 | [17 empty] | 5821043.2 | 0
CONTRATO | SISTEMA CONTRA INCENDIO (EXT+ DETECCION) | S.G | 1 | 73545500 | 73545500 | 8825460 | 82370960 | 0 | 82370960 | 36772750 |  | 7354550 |  | 19857285 |  | 18386375 | [11 empty] | 82370960 | 0
O/S | TECHO DE PVC: COLOCACION | M2 | 216 | 440000 | 95040000 | 11404800 | 106444800 | 0 | 106444800 |  | 66528000 |  | 7128000 | 7128000 | 7128000 | 7128000 | 11404800 | [10 empty] | 106444800 | 0
O/S | CORNISAS | S.G | 1 | 2000083.02 | 2000083.02 | 240009.9624 | 2240092.9824 | 0 | 2240092.9824 | 685000 | 273324 | 273324 | 513333.9624 | [14 empty] | 1744981.9624 | 495111.02
CONTRATO | CERRAMIENTO EN VIDRIOS | M2 | 1 | 658995000 | 658995000 | 79079400 | 738074400 | 0 | 738074400 |  |  | 461296500 |  |  | 131799000 |  | 144978900 | [10 empty] | 738074400 | 0
CONTRATO | HIDRONEUMATICO + BOMBA INCENDIO | S.G | 1 | 13170000 | 13170000 | 1580400 | 14750400 | 0 | 14750400 | [7 empty] | 9219000 | JULIO SEMANA14: 5531400 | 14750400 | 0
O/S | MOVIMIENTO DE TIERRA | S.G | 1 | 4385000 | 4385000 | 526200 | 4911200 | 0 | 4911200 | 2192500 | 2718700 | [16 empty] | 4911200 | 0
O/S | COLOCACION DE CONCRETO | M2 | 1739.06 | 21000 | 36520260 | 4382431.2 | 40902691.2 | 0 | 40902691.2 |  |  | 6300000 | 6300000 | 6300000 | 6300000 | 6300000 | 5020260 | JUNIO SEMANA10: 4382431.2 | 40902691.2 | 0
O/S | TOPOGRAFIA | SEMANAS | 6 | 2100000 | 12600000 | 1512000 | 14112000 | 0 | 14112000 |  |  | 268800 | 268800 | 268800 | 268800 | 268800 | 268800 | [10 empty] | 1612800 | 12499200
O/C | FIBRA DE POLIPROPILENO DE BOLSAS 600 GRS | BOLSAS | 174 | 40000 | 6960000 | 835200 | 7795200 | 0 | 7795200 |  | 7795200 | [16 empty] | 7795200 | 0
O/C | SUMINISTRO DE CEMENTO (ESTACIONAMIENTO) | GANDOLAS | 3 | 13500000 | 40500000 | 4860000 | 45360000 | 0 | 45360000 |  | 15120000 |  |  | 15120000 |  | 15120000 | [11 empty] | 45360000 | 0
O/C | SUMINISTRO DE AFREGADO GRUESO # 1/2, | M3 | 156.6 | 450000 | 70470000 | 8456400 | 78926400 | 0 | 78926400 |  | 78926400 | [16 empty] | 78926400 | 0
O/C | ARENA LAVADA PARA ESTACIONAMIENTO | M3 | 76.56 | 140000 | 10718400 | 1286208 | 12004608 | 0 | 12004608 |  | 12004608 | [16 empty] | 12004608 | 0
O/S | ALQUILER DE MAQUINARIAS (ACARREO DE MATERIALES) | SEMANAS | 3 | 4000000 | 12000000 | 1440000 | 13440000 | 0 | 13440000
O/C | OXIDO AMARILLO | KG | 122.4658 | 75000 | 9184937.1429 | 1102192.4571 | 10287129.6 | 0 | 10287129.6 | [7 empty] | 10287129.6 | [10 empty] | 10287129.6 | 0
O/C | OXIDO NEGRO | KG | 66.24 | 75000 | 4968000 | 596160 | 5564160 | 0 | 5564160 | [7 empty] | 5564160 | [10 empty] | 5564160 | 0
O/C | FLEJES PLASTICOS DE COLOR BLANCO | CAJAS | 3 | 1175656 | 3526968 | 423236.16 | 3950204.16 | 0 | 3950204.16 | [7 empty] | 3950204.16 | [10 empty] | 3950204.16 | 0
O/C | CERA PARA PULITURA DE PISOS 50 M2/GALON | GALON | 6 | 350000 | 2100000 | 252000 | 2352000 | 0 | 2352000 | [7 empty] | 2352000 | [10 empty] | 2352000 | 0
O/C | METYLAN 125 GRAMOS | CAJAS | 4 | 150000 | 600000 | 72000 | 672000 | [9 empty] | 672000 | [10 empty] | 672000
O/C | MANO DE OBRA DE CEMENTO PULIDO | M2 | 216 | 11500 | 2484000 | 298080 | 2782080 | 0 | 2782080 | [8 empty] | SEMANA9: 1150000; JUNIO SEMANA10: 1334000; JUNIO SEMANA11: 298080 | 2782080 | 0
O/C | TERRACOTA (LATERAL IZQUIERDO Y POSTERIOR DEL CENTRO COMERCIAL) | S.G | 1 | 40128000 | 40128000 | 4815360 | 44943360 | 0 | 44943360 | [7 empty] | 24076800 | JUNIO SEMANA11: 20866560 | 44943360 | 0
O/S | MANO DE OBRA DE TERRACOTA | M2 | 220 | 11500 | 2530000 | 303600 | 2833600 | 0 | 2833600 | [7 empty] | 632500 | SEMANA9: 632500; JUNIO SEMANA10: 632500; JUNIO SEMANA11: 632500; JUNIO SEMANA12: 303600 | 2833600 | 0
O/S | SUM. E INST.CERAMICAS CUARTO DE ADMINISTRACION | S.G | 1 | 19845664.8 | 19845664.8 | 2381479.776 | 22227144.576 | 0 | 22227144.576 | [7 empty] | 13891965.36 | 992283.24 | 992283.24 | 992283.24 | 992283.24 | 992283.24 | 3373763.016 |  |  |  |  | 22227144.576 | 0
O/C | PEGO | SACOS | 396 | 26000 | 10296000 | 1235520 | 11531520 | 0 | 11531520 | [6 empty] | 11531520 | [11 empty] | 11531520 | 0
CONTRATO | MANO DE OBRA TEXTURIZADO (FRISO COLOMBIANO) | M2 | 2093.762 | 20000 | 41875240 | 5025028.8 | 46900268.8 | 0 | 46900268.8 |  |  | 229500 | 229500 | 229500 | 229500 | 229500 | 229500 | SEMANA9: 153000; JUNIO SEMANA10: 45370268.8 | 46900268.8 | 0
O/C | CEMENTO (FRISO COLOMBIANO) 10 M2 X SACOS | SACOS | 200 | 80000 | 16000000 | 1920000 | 17920000 | 0 | 17920000 |  | 2800000 | [16 empty] | 2800000 | 15120000
O/C | SUMINISTRO DE PINTURA INTERNA Y EXTERNA CENTRO COMERCIAL | S.G | 1 | 28032136 | 28032136 | 3363856.32 | 31395992.32 | 0 | 31395992.32 | [7 empty] | 28032136 | [10 empty] | 28032136 | 3363856.32
O/S | ALQUILER DE ANDAMIOS | MESES | 4 | 1550000 | 6200000 | 744000 | 6944000 | 0 | 6944000 |  | 1736000 |  |  | 312480 |  |  |  | JUNIO SEMANA10: 312480 | 2360960 | 4583040
CONTRATO | BARANDAS Y PASAMANOS | ML | 23 | 246000 | 5658000 | 678960 | 6336960 | 0 | 6336960 | [5 empty] | 2829000 | 3507960 | [11 empty] | 6336960 | 0
O/S | ESCALERA METALICA | KG | 6500 | 25000 | 162500000 | 19500000 | 182000000 | 0 | 182000000 | [7 empty] | 113750000 | JUNIO SEMANA13: 68250000 | 182000000 | 0
O/S | REMATES DE MAMPOSTERIA | S.G | 1 | 2410000 | 2410000 | 289200 | 2699200 | 0 | 2699200 | [6 empty] | 71000 | 58000 | SEMANA9: 120000; JUNIO SEMANA10: 120000; JUNIO SEMANA11: 111480 | 480480 | 2218720
O/C | MALLA PUESTA A TIERRA | S.G | 1 | 2157600 | 2157600 | 258912 | 2416512 | 0 | 2416512 |  |  |  | 398271.944 | [14 empty] | 398271.944 | 2018240.056
O/S | M.O MALLA PUESTA A TIERRA | S.G | 1 | 179000 | 179000 | 21480 | 200480 | 0 | 200480 |  |  |  | 50400 | [14 empty] | 50400 | 150080
O/C | TRANSFORMADOR DE 500 KVA | UND | 1 | 860000000 | 860000000 | 103200000 | 963200000 | 0 | 963200000 | [8 empty] | JUNIO SEMANA12: 963200000 | 963200000 | 0
O/C | ILUMINACION EXTERIOR | S,G | 1 | 26547553.72 | 26547553.72 | 3185706.4464 | 29733260.1664 | 0 | 29733260.1664 | [8 empty] | JUNIO SEMANA12: 5110581.9184 | 5110581.9184 | 24622678.248
O/S | CUARTO DE MEDICION | S.G | 1 | 18500000 | 18500000 | 2220000 | 20720000 | 0 | 20720000 | [8 empty] | JUNIO SEMANA12: 14504000; JUNIO SEMANA13: 6216000 | 20720000 | 0
O/C | COMUNICACIONES | S.G | 1 | 1917600 | 1917600 | 230112 | 2147712 | 0 | 2147712 | [8 empty] | JUNIO SEMANA12: 2147712 | 2147712 | 0
O/S | MANO DE OBRA DE COMUNICACIONES | S.G | 1 | 185000 | 185000 | 22200 | 207200 | 0 | 207200 | [8 empty] | JUNIO SEMANA13: 207200 | 207200 | 0
O/C | POSTE Y HERRAJES | S.G | 1 | 4922072.975 | 4922072.975 | 590648.757 | 5512721.732 | 0 | 5512721.732 | [8 empty] | JUNIO SEMANA12: 5512721.732 | 5512721.732 | 0
O/C | CABLES | S.G | 1 | 67615305 | 67615305 | 8113836.6 | 75729141.6 | 0 | 75729141.6 | [8 empty] | JUNIO SEMANA12: 75729141.6 | 75729141.6 | 0
O/S | PUERTAS DE MADERA Y METALICA | S.G | 1 | 18930000 | 18930000 | 2271600 | 21201600 | 0 | 21201600 | [8 empty] | JUNIO SEMANA11: 5679000; JUNIO SEMANA12: 15522600 | 21201600 | 0
O/C | AVISOS CORPOREOS | S.G | 1 | 1020000 | 1020000 | 122400 | 1142400 | 0 | 1142400 | [8 empty] | JUNIO SEMANA13: 175500; JULIO SEMANA16: 217620 | 393120 | 749280
O/S | M.O AVISOS CORPOREOS | S.G | 2 | 125000 | 250000 | 30000 | 280000 | 0 | 280000 | [8 empty] | JULIO SEMANA14: 280000 | 280000 | 0
O/C+O/S | PAISAJISMO | S.G | 1 | 3290000 | 3290000 | 394800 | 3684800 | 0 | 3684800 | [8 empty] | SEMANA9: 1645000; JUNIO SEMANA13: 2039800 | 3684800 | 0
[7 empty] | 2788364240.7667 | 0 | 2788364240.7667 | 89911975.6299 | 196647232 | 478167674 | 17333305.9064 | 51469653 | 149814300 | 69213155 | 374388155.12 | 12356383.24 | 62368123.24 | 28579903.24 | 1083022640.4904 | 77880783.24 | 9185163.016 | 0 | 217620 | 0 | 0 | 2700556067.1227 | 87808173.644
[10 empty] | 89911975.6299 | 286559207.6299 | 764726881.6299 | 782060187.5363 | 833529840.5363 | 983344140.5363 | 1052557295.5363 | 1426945450.6563 | 1439301833.8963 | 1501669957.1363 | 1530249860.3763 | 2613272500.8667 | 2691153284.1067 | 2700338447.1227 | 2700338447.1227 | 2700556067.1227 | 2700556067.1227 | 2700556067.1227 |  | º

## Impermeabilizacion
CENTRO COMERCIAL OASIS
IMPERMEABILIZACION
A TODO COSTO
| 16666.6667 |  |  | VOTO DE CONFIANZA AZIMUT |  | VOTO DE CONFIANZA AZIMUT |  | VOTO DE CONFIANZA AZIMUT
|  |  |  | SI | NO : X | SI | NO : X | SI : X | NO :
IMPERMEABILIZADORA VENEZUELA
|  | UNIDAD | CANTIDAD | P.U | TOTAL
1 | SUMINISTRO Y COLOCACION DE MANTO NEGRO 3,5 MM MARCA: CINDU, CON ACABADO FINAL DE PINTURA ALUMINIZADA, COLOCACION DE PRIMER, SUMINISTRO Y COLOCACION DE CEMENTO PLASTICO EN MEDIA CAÑA Y RODAPIES | M2 | 1450 | 31500 | 45675000
2 | COLOCACION DE PRIMER | m2 | 1450 | 2500 | 3625000
3 | FABRICACION DE MEDIA CAÑA DE CONCRETO | ML | 350 | 7000 | 2450000
4 | SUMINISTRO Y COLOCACION DE PINTURA ALUMINIZADA | m2 | 1450 | 11500 | 16675000
68425000
CONDICIONES DE PAGO:
ANTICIPO 50 %
50% AL FINALIZAR
TIEMPO DE EJECUCIÒN 21 DIAS
| A TODO COSTO |  | IMPERMEABILIZADORA VENEZUELA
|  |  | C.C PALMERAS |  |  | C.C LAS PALMAS
| ADICIONAL DE CEMENTO PLASTICO |  | CANTIDAD | P.U | TOTAL | CANTIDAD | P.U | TOTAL
| SUMINISTRO Y COLOCACION DE CEMENTO PLASTICO | ML | 2261.1 | 60 | 135666 | 2826.08 | 60 | 169564.8
[5 empty] | 135666 |  |  | 169564.8
IMPERMEABILIZADORA VENEZUELA
C.C PALMERAS
| ADICIONAL DE CEMENTO PLASTICO |  | CANTIDAD
| SUMINISTRO Y COLOCACION DE CEMENTO PLASTICO | ML | 2261.1 |  |  | CUÑETE RINDE 8 LINEAS DE 10 METROS
0
| MATERIALES A USAR EN OASIS | UND | CANTD
IMPERMEABILIZACION
1 | MANTO NEGRO 3,5 MM MARCA: CINDU | ROLLO | 153.4444
2 | PINTURA ALUMINIZADA BITUPLAS | CUÑETES | 23.0167
3 | CEMENTO PLASTICO | CUÑETES | 20
4 | PRIMER | CUÑETES | 23.0167
5 | CEPILLOS DE BARRER | UND
SOBREPISO
1 | ARENA LAVADA | M3 | 36.124
2 | NYLON #80 | UND | 15
PAVIMENTO EXTERIOR
1 | TUBOS DE 4 X 1 | UND | 14
2 | PLETINA DE 75 MM DE 6 MM | UND | 10
3 | DISCOS DE CORTE DE 7" METALICO | PZA | 15
4 | DISCOS DE CORTE DE 4" METALICO | PZA | 15
5 | DISCOS DE CORTE DE CONCRETO DE 7" (PUNTA DE DIAMANTE) | PZA | 10
6 | DISCOS DE CORTE DE CONCRETO DE 4" (PUNTA DE DIAMANTE) | PZA | 10
7 | ELECTRODOS 6013 | KG | 30
8 | ALAMBRE | KG | 30
10 | MALLA TRUCSON DE 100 M2 | ROLLOS | 18.55 |  | 1855
REUBICACION DE CERCA PROVISIONAL
1 | CLAVOS DE 4" PARA MADERA | KG | 6
2 | CLAVOS DE 2-1/2 PARA MADERA | KG | 6
3 | CLAVOS DE ACERO DE 4" | UND | 100
4 | CLAVOS DE ACERO 2-1/2 | UND | 100
5 | ALAMBRE | KG | 10
EXTINCION Y DETECCION
1 | CAJA METÁLICA DE PASO 5” X 5” X 1-1/2” CON SALIDA DE 1”
2 | TUBERÍA RÍGIDA GALVANIZADA, ARG, CON ROSCA, SERIE EMT DE 1" - COVENIN 11-80. | UND | 15
3 | TUBERÍA PVC CONDUIT Ø 1" TIPO “A” ASTM | UND | 30
4 | TUBERÍA PVC CONDUIT Ø 2" TIPO “A” ASTM | UND | 20
5 | REFLECTOR METAL HALIDE DE 400 MODELO OWF- 407 O SIMILAR INCLUYE BOMBILLO Y ACCESORIOS DE ARRANQUE
6 | TUBERÍA Ø 4” SIN COSTURA, ASTM A-53 GRADO A. HIERRO GALVANIZADO | UND | 14.1667
7 | TUBERÍA Ø 2-1/2” SIN COSTURA, ASTM A-53 GRADO A. HIERRO GALVANIZADO | UND | 36.6667
8 | TUBERÍA Ø 1-1/2” SIN COSTURA, ASTM A-53 GRADO A. HIERRO GALVANIZADO | UND | 133.3333
9 | TUBERÍA Ø 1” SIN COSTURA, ASTM A-53 GRADO A. HIERRO GALVANIZADO | UND | 8.3333
10 | VÁLVULA DE COMPUERTA, Ø 2½" DE ACERO AL CARBONO FUNDIDA, ASTM-A-216 GRADO WBCB, ROSCADA NPT | UND | 1
11 | VÁLVULA DE COMPUERTA, Ø 1½" DE ACERO AL CARBONO FUNDIDA, ASTM-A-216 GRADO WBCB | UND | 14
12 | FONDO ANTICORROSIVO COLOR ROJO | GALON | 5
13 | PINTURA DE ESMALTE COLOR ROJO | GALON | 5
14 | TAPA CIEGA PARA EXTREMO DE TUBERÍA,Ø 2 ½" | UND | 2
ELECTRICIDAD E ILUMINACION
1 | SUMINISTRO Y TRANSPORTE DE POSTE 3M SOPORTE TUBULAR CON ILUMINACION 150W -220 V | UND | 6
2 | LUMINARIA DOWLIGHT CON BOMBILLO LUZ BLANCA 1 X 75W 120V .PARA EMPOTRAR | PZA | 9
3 | LUMINARIA 100W 220V CON BASE DE ALUMINIO ALT. 12CM Ǿ BASE | PZA | 25
4 | LUMINARIA TIPO APLIQUE DE PARED CON BOMBILLO 75W -120V | PZA | 48
5 | LUMINARIA CON DOS TUBOS FLUORESCENTES T8 DE 17W | PZA | 21
6 | REFLECTOR METAL HALIDE 250W, 240V | PZA | 2
7 | TOMACORRIENTE DOBLE CON POLO A TIERRA 120V, 20A. | PZA | 10
8 | LUMINARIA CON DOS TUBOS FLUORESCENTES T8 DE 17W | PZA | 5
9 | LUMINARIA DOWLIGHT CON BOMBILLO LUZ BLANCA 1 X 75W 120V PARA . EMPOTRAR | PZA | 32
10 | REFLEXTOR METAL HALIDE 50W, 120V | PZA | 10
11 | LUMINARIA DE LUZ INDIRECTA 120V, PARA EMPOTRAR. | PZA | 3
12 | TOMACORRIENTE DOBLE CON POLO A TIERRA 120V, 20A. | PZA | 4
13 | LUMINARIA CON DOS TUBOS FLUORESCENTES T8 DE 17W | PZA | 9
14 | TOMACORRIENTE DOBLE CON POLO A TIERRA 120V, 20A. | PZA | 6
15 | INTERRUPTOR SENCILLO 15A-120 V | PZA | 3
16 | INTERRUPTOR DOBLE 15A-120 V | PZA | 1
17 | TUBERIA PVC DE DIAM 3/4"
18 | TUBERIA EMT DIAM 3/4" | PZA | 84
19 | CAJA METALICA CON TAPA DE DIMN : 15X15X5 CMS | PZA | 10
20 | CABLE # 12 AWG, THW , 600 V, 75 ºC, COLOR ROJO (FASE) | ROLLO | 10
21 | CABLE # 12 AWG, THW , 600 V, 75 ºC, COLOR BLANCO (NEUTRO) | ROLLO | 10
22 | CABLE # 12 AWG, THW , 600 V, 75 ºC, COLOR VERDE (TIERRA) | ROLLO | 10
23 | CABLE # 10 AWG, THW , 600 V, 75 ºC, COLOR NEGRO (FASE) | ROLLO | 4
24 | CABLE # 10 AWG, THW , 600 V, 75 ºC, COLOR AZUL (FASE) | ROLLO | 2
25 | CABLE # 10 AWG, THW , 600 V, 75 ºC, COLOR ROJO (FASE) | ROLLO | 1
26 | CABLE # 10 AWG, THW , 600 V, 75 ºC, COLOR BLANCO (NEUTRO) | ROLLO | 4
27 | CABLE # 10 AWG, THW , 600 V, 75 ºC, COLOR VERDE (TIERRA) | ROLLO | 4
28 | CABLE # 8 AWG, THW , 600 V, 75 ºC, COLOR NEGRO (FASE) | ROLLO | 1
29 | CABLE # 8 AWG, THW , 600 V, 75 ºC, COLOR AZUL (FASE) | ROLLO | 1
30 | CABLE # 8 AWG, THW , 600 V, 75 ºC, COLOR ROJO (FASE) | ROLLO | 1
31 | CABLE # 10 AWG, THW , 600 V, 75 ºC, COLOR BLANCO (NEUTRO) | ROLLO | 1
32 | CABLE # 6 AWG, THW , 600 V, 75 ºC, COLOR NEGRO (FASE) | ROLLO | 1
33 | CABLE # 6 AWG, THW , 600 V, 75 ºC, COLOR ROJO (NEUTRO) | ROLLO | 1
34 | CABLE # 6 AWG, THW , 600 V, 75 ºC, COLOR AZUL (NEUTRO) | ROLLO | 1
35 | CABLE 250 MCM MONOPOLAR 600V, 75 ºc COLOR NEGRO | ML | 75
36 | CABLE 500 MCM MONOPOLAR 600V, 75 ºc COLOR NEGRO | ML | 2500
37 | CABLE #2 TRIPOLAR AWG DE 15 KV , 90 ºc | ML | 78
38 | TEIPE DE COBRA | UND | 15
CIELO RASO
1 | TECHO PVC LISO | M2 | 215.54
2 | PERFIL H | PZA | 10
3 | PERFIL U | PZA | 15
4 | RIEL 1 5/8 X 3,05 CALIBRE 25 TECHO | PZA | 82
5 | PARAL 1 5/8X3,05 CALIBRE 25 TECHO | PZA | 217
6 | TORNILLO 7X7/16 100 UND HILTI X 10000 | PZA | 28
7 | FULMINANTE CALIBRE 27 AMARILLO HILTI 10 PZ 10X100 | PZA | 301
8 | CLAVO CON ANGULO 1" UND FIJAVEN 1X100 | PZA | 301
9 | CLAVO DE ACERO LISO DE 3/4 | PZA | 3
SISTEMA HIDRONEUMATICO
1 | TANQUE HIDRO-NEUMATICO VERTICAL DE 315 GALONES, DIAMETRO 35", LARGO 2.40 M | UND | 1
2 | BOMBAS CENTRIFUGAS TRIFASICAS DE 3 HP SUCCION Y DESCARGA . | PZA | 2
3 | 1 COMPRESOR DE 1 HP, TRIFASICO. | UND | 1
4 | BOMBA PARA SISTEMA CONTRA INCENDIO DE 15 HP, X G.P.M. | PZA | 1
REVESTIMIENTO EN PISOS Y PAREDES
1 | PORCELANATO TAMANO 60 CM * 60 CM, ACABADO BEIGE CLARO O SIMILAR EN PASILLOS | M2 | 312
2 | BALDOSA DE CERAMICA COLOR BLANCO 30 CM *30 CM, ACABADO NATURAL. | M2 | 129.6
3 | TERRACOTA O SIMILAR | M2 | 276
4 | PEGO MONTELUPO | SACOS | 861.12
5 | CARATEO SELLADOR DE JUNTAS PARA PORCELANATO (SCS 2 KG) | SCS | 47.84
PUERTAS METALICAS Y DE MADERAS
1 | PUERTAS METALICAS DECORATIVAS (0,75X2,06) INCLUYE BISAGRAS | UND | 16
2 | PUERTAS METALICAS DE ROMANILLAS INCLUYE BISAGRAS | UND | 3
3 | PUERTAS DE MADERA ENTAMBORADA 0,64X2,06M INCLUYE BISAGRAS | UND | 14
4 | MARCOS PARA PUERTAS | UND | 33
5 | CERRADURAS DE POMO P/BAÑO C/LLAVE | PZA | 14
6 | CERRADURA DE EMBUTIR ACABADO DE ACERO NIQUELADO , CILINDRO MOVIL ,CERROJO SIMPLE A AMBOS LADOS CON LLAVES | PZA | 19
GRAFIADO Y PINTURAS
1 | CAMISAS O FUNDAS PARA RODILLOS DE 9" | PZA | 25
2 | ESQUELETOS PARA RODILLOS DE 9" | PZA | 12
3 | BROCHAS DE 2-1/2" | PZA | 10
4 | BROCHAS DE 4" | PZA | 4
5 | TIRROS DE 3/4" | PZA | 120
6 | ESPATULA DE 3" | UND | 10
7 | NYLON #80 | UND | 10
8 | LLANAS DE PLASTICO PARA GRAFIADO | PZA | 12
PAVIMENTO EXTERIOR
1 | ARENA LAVADA | M3 | 65.472
2 | PIEDRA PICADA # 1/2 | M3 | 133.92
3 | MALLA TRUCSON DE 100 M2 | ROLLO | 13.7778
4 | FIBRA DE POLIPROPILENO | KG | 168
C.C LAS PALMAS
PAVIMENTO EXTERIOR
1 | ARENA LAVADA | M3 | 266.64
2 | PIEDRA PICADA # 1/2 | M3 | 545.4
3 | MALLA TRUCSON DE 100 M2 | ROLLO | 56.1111
4 | FIBRA DE POLIPROPILENO | KG | 606
PORCELANATO Y CERAMICA
1 | PORCELANATO | M2 | 4959
2 | CERAMICA 30X30 | M2 | 361
3 | PEGO MONTELUPO | SACOS | 5454.9
4 | CARATEO SELLADOR DE JUNTAS PARA PORCELANATO (SCS 2 KG) | SCS | 354.6667
C.C LAS PALMERAS
PAVIMENTO EXTERIOR
1 | ARENA LAVADA | M3 | 188.496
2 | PIEDRA PICADA # 1/2 | M3 | 385.56
3 | MALLA TRUCSON DE 100 M2 | ROLLO | 39.6667
4 | FIBRA DE POLIPROPILENO | KG | 429
PORCELANATO Y CERAMICA
1 | PORCELANATO | M2 | 2793.6
2 | CERAMICA 30X30 | M2 | 541
3 | PEGO MONTELUPO | SACOS | 2560.8
4 | CARATEO SELLADOR DE JUNTAS PARA PORCELANATO (SCS 2 KG) | SCS | 222.3067
C.C OLE MALL
1 | ALAMBRE 17,50 MM: | kg | 500
2 | MALLA TRUCKSON DE 100 M2 | rollos | 30
3 | CLAVO DE ACERO 2" | cajas | 2
4 | CLAVOS DE 4" | cajas | 45
5 | CLAVOS DE 2" 1/2 PARA MADERA | cajas | 25
6 | CLAVOS DE 1" 1/2 PARA MADERA | cajas | 20
7 | HOJA DE ASEGUETA | pza | 10
8 | TIZA PARA CABILLERO | caja | 1
9 | LAPÌZ DE CARPINTERO | pza | 100
10 | LIMA RABON DE RATON | pza | 4
11 | DISCO DE 14" PARA TRONZADORA: | pza | 20
12 | DISCO DE CORTE 7" PARA ESMERIL | pza | 15
13 | DISCO PUNTA DE DIAMANTE DE 7" | pza | 3
14 | DISCO DE 12" DE 24 D. PARA MADERA | pza | 6
15 | DISCO 7" PARA MADERA (SIERRA DE MANO) | pza | 6
16 | TEIPE DE COBRA | rollos | 10
DRENAJES Y SIST. DE RIEGO
1 | ASPERSORES | PZA | 40
2 | TUBO PVC AGUAS BLANCAS 3/4" | PZA | 110
3 | ANILLOS DE ACOPLE | PZA | 37
4 | CODOS DE 90 PVC DE 3/4" | PZA | 42
5 | TEE DE AGUAS BLANCAS DE 3/4" | PZA | 38
6 | PEGA DE ALTA PRESION 1/4 DE GALON | PZA | 2
7 | TEE DE AGUAS BLANCAS DE 2" | PZA | 1
8 | REDUCCION DE 2"X3/4 | PZA | 1
9 | TUBOS DE 6" AGUAS DE LLUVIA | PZA | 17
10 | TUBOS DE 8" AGUAS DE LLUVIA | PZA | 37
11 | ASPERSORES | UND | 6
12 | ABRAZADERAS PEAD DE 2" A 3/4" HEMBRA | UND | 2
13 | PEGA PAVCO DE 1/64 GAL | UND | 8
14 | VALVULA DE 3/4 DE BRONCE | UND | 2
15 | TEFLON | ROLLO | 10

## SOBREPISO
CENTRO COMERCIAL OASIS
IMPERMEABILIZACION
A TODO COSTO
| 16666.6667 |  |  | VOTO DE CONFIANZA AZIMUT |  | VOTO DE CONFIANZA AZIMUT |  | VOTO DE CONFIANZA AZIMUT
|  |  |  | SI | NO : X | SI | NO : X | SI : X | NO :
IMPERMEABILIZADORA VENEZUELA
|  | UNIDAD | CANTIDAD | P.U | TOTAL
1 | SOBREPISO ESPESOR APROX= 5CM | M2 | 723.48 | 10000 | 7234800
| MATERIALES A USAR EN OASIS | UND | CANTD
IMPERMEABILIZACION
1 | MANTO NEGRO 3,5 MM MARCA: CINDU | ROLLO | 153.4444
2 | PINTURA ALUMINIZADA BITUPLAS | CUÑETES | 23.0167
3 | CEMENTO PLASTICO | CUÑETES | 20
4 | PRIMER | CUÑETES | 23.0167
5 | CEPILLOS DE BARRER | UND
SOBREPISO
1 | ARENA LAVADA | M3 | 36.124
2 | NYLON #80 | UND | 15
PAVIMENTO EXTERIOR
1 | TUBOS DE 4 X 1 | UND | 14
2 | PLETINA DE 75 MM DE 6 MM | UND | 10
3 | DISCOS DE CORTE DE 7" METALICO | PZA | 15
4 | DISCOS DE CORTE DE 4" METALICO | PZA | 15
5 | DISCOS DE CORTE DE CONCRETO DE 7" (PUNTA DE DIAMANTE) | PZA | 10
6 | DISCOS DE CORTE DE CONCRETO DE 4" (PUNTA DE DIAMANTE) | PZA | 10
7 | ELECTRODOS 6013 | KG | 30
8 | ALAMBRE | KG | 30
10 | MALLA TRUCSON DE 100 M2 | ROLLOS | 18.55 |  | 1855
REUBICACION DE CERCA PROVISIONAL
1 | CLAVOS DE 4" PARA MADERA | KG | 6
2 | CLAVOS DE 2-1/2 PARA MADERA | KG | 6
3 | CLAVOS DE ACERO DE 4" | UND | 100
4 | CLAVOS DE ACERO 2-1/2 | UND | 100
5 | ALAMBRE | KG | 10
EXTINCION Y DETECCION
1 | CAJA METÁLICA DE PASO 5” X 5” X 1-1/2” CON SALIDA DE 1”
2 | TUBERÍA RÍGIDA GALVANIZADA, ARG, CON ROSCA, SERIE EMT DE 1" - COVENIN 11-80. | UND | 15
3 | TUBERÍA PVC CONDUIT Ø 1" TIPO “A” ASTM | UND | 30
4 | TUBERÍA PVC CONDUIT Ø 2" TIPO “A” ASTM | UND | 20
5 | REFLECTOR METAL HALIDE DE 400 MODELO OWF- 407 O SIMILAR INCLUYE BOMBILLO Y ACCESORIOS DE ARRANQUE
6 | TUBERÍA Ø 4” SIN COSTURA, ASTM A-53 GRADO A. HIERRO GALVANIZADO | UND | 14.1667
7 | TUBERÍA Ø 2-1/2” SIN COSTURA, ASTM A-53 GRADO A. HIERRO GALVANIZADO | UND | 36.6667
8 | TUBERÍA Ø 1-1/2” SIN COSTURA, ASTM A-53 GRADO A. HIERRO GALVANIZADO | UND | 133.3333
9 | TUBERÍA Ø 1” SIN COSTURA, ASTM A-53 GRADO A. HIERRO GALVANIZADO | UND | 8.3333
10 | VÁLVULA DE COMPUERTA, Ø 2½" DE ACERO AL CARBONO FUNDIDA, ASTM-A-216 GRADO WBCB, ROSCADA NPT | UND | 1
11 | VÁLVULA DE COMPUERTA, Ø 1½" DE ACERO AL CARBONO FUNDIDA, ASTM-A-216 GRADO WBCB | UND | 14
12 | FONDO ANTICORROSIVO COLOR ROJO | GALON | 5
13 | PINTURA DE ESMALTE COLOR ROJO | GALON | 5
14 | TAPA CIEGA PARA EXTREMO DE TUBERÍA,Ø 2 ½" | UND | 2
ELECTRICIDAD E ILUMINACION
1 | SUMINISTRO Y TRANSPORTE DE POSTE 3M SOPORTE TUBULAR CON ILUMINACION 150W -220 V | UND | 6
2 | LUMINARIA DOWLIGHT CON BOMBILLO LUZ BLANCA 1 X 75W 120V .PARA EMPOTRAR | PZA | 9
3 | LUMINARIA 100W 220V CON BASE DE ALUMINIO ALT. 12CM Ǿ BASE | PZA | 25
4 | LUMINARIA TIPO APLIQUE DE PARED CON BOMBILLO 75W -120V | PZA | 48
5 | LUMINARIA CON DOS TUBOS FLUORESCENTES T8 DE 17W | PZA | 21
6 | REFLECTOR METAL HALIDE 250W, 240V | PZA | 2
7 | TOMACORRIENTE DOBLE CON POLO A TIERRA 120V, 20A. | PZA | 10
8 | LUMINARIA CON DOS TUBOS FLUORESCENTES T8 DE 17W | PZA | 5
9 | LUMINARIA DOWLIGHT CON BOMBILLO LUZ BLANCA 1 X 75W 120V PARA . EMPOTRAR | PZA | 32
10 | REFLEXTOR METAL HALIDE 50W, 120V | PZA | 10
11 | LUMINARIA DE LUZ INDIRECTA 120V, PARA EMPOTRAR. | PZA | 3
12 | TOMACORRIENTE DOBLE CON POLO A TIERRA 120V, 20A. | PZA | 4
13 | LUMINARIA CON DOS TUBOS FLUORESCENTES T8 DE 17W | PZA | 9
14 | TOMACORRIENTE DOBLE CON POLO A TIERRA 120V, 20A. | PZA | 6
15 | INTERRUPTOR SENCILLO 15A-120 V | PZA | 3
16 | INTERRUPTOR DOBLE 15A-120 V | PZA | 1
17 | TUBERIA PVC DE DIAM 3/4"
18 | TUBERIA EMT DIAM 3/4" | PZA | 84
19 | CAJA METALICA CON TAPA DE DIMN : 15X15X5 CMS | PZA | 10
20 | CABLE # 12 AWG, THW , 600 V, 75 ºC, COLOR ROJO (FASE) | ROLLO | 10
21 | CABLE # 12 AWG, THW , 600 V, 75 ºC, COLOR BLANCO (NEUTRO) | ROLLO | 10
22 | CABLE # 12 AWG, THW , 600 V, 75 ºC, COLOR VERDE (TIERRA) | ROLLO | 10
23 | CABLE # 10 AWG, THW , 600 V, 75 ºC, COLOR NEGRO (FASE) | ROLLO | 4
24 | CABLE # 10 AWG, THW , 600 V, 75 ºC, COLOR AZUL (FASE) | ROLLO | 2
25 | CABLE # 10 AWG, THW , 600 V, 75 ºC, COLOR ROJO (FASE) | ROLLO | 1
26 | CABLE # 10 AWG, THW , 600 V, 75 ºC, COLOR BLANCO (NEUTRO) | ROLLO | 4
27 | CABLE # 10 AWG, THW , 600 V, 75 ºC, COLOR VERDE (TIERRA) | ROLLO | 4
28 | CABLE # 8 AWG, THW , 600 V, 75 ºC, COLOR NEGRO (FASE) | ROLLO | 1
29 | CABLE # 8 AWG, THW , 600 V, 75 ºC, COLOR AZUL (FASE) | ROLLO | 1
30 | CABLE # 8 AWG, THW , 600 V, 75 ºC, COLOR ROJO (FASE) | ROLLO | 1
31 | CABLE # 10 AWG, THW , 600 V, 75 ºC, COLOR BLANCO (NEUTRO) | ROLLO | 1
32 | CABLE # 6 AWG, THW , 600 V, 75 ºC, COLOR NEGRO (FASE) | ROLLO | 1
33 | CABLE # 6 AWG, THW , 600 V, 75 ºC, COLOR ROJO (NEUTRO) | ROLLO | 1
34 | CABLE # 6 AWG, THW , 600 V, 75 ºC, COLOR AZUL (NEUTRO) | ROLLO | 1
35 | CABLE 250 MCM MONOPOLAR 600V, 75 ºc COLOR NEGRO | ML | 75
36 | CABLE 500 MCM MONOPOLAR 600V, 75 ºc COLOR NEGRO | ML | 2500
37 | CABLE #2 TRIPOLAR AWG DE 15 KV , 90 ºc | ML | 78
38 | TEIPE DE COBRA | UND | 15
CIELO RASO
1 | TECHO PVC LISO | M2 | 215.54
2 | PERFIL H | PZA | 10
3 | PERFIL U | PZA | 15
4 | RIEL 1 5/8 X 3,05 CALIBRE 25 TECHO | PZA | 82
5 | PARAL 1 5/8X3,05 CALIBRE 25 TECHO | PZA | 217
6 | TORNILLO 7X7/16 100 UND HILTI X 10000 | PZA | 28
7 | FULMINANTE CALIBRE 27 AMARILLO HILTI 10 PZ 10X100 | PZA | 301
8 | CLAVO CON ANGULO 1" UND FIJAVEN 1X100 | PZA | 301
9 | CLAVO DE ACERO LISO DE 3/4 | PZA | 3
SISTEMA HIDRONEUMATICO
1 | TANQUE HIDRO-NEUMATICO VERTICAL DE 315 GALONES, DIAMETRO 35", LARGO 2.40 M | UND | 1
2 | BOMBAS CENTRIFUGAS TRIFASICAS DE 3 HP SUCCION Y DESCARGA . | PZA | 2
3 | 1 COMPRESOR DE 1 HP, TRIFASICO. | UND | 1
4 | BOMBA PARA SISTEMA CONTRA INCENDIO DE 15 HP, X G.P.M. | PZA | 1
REVESTIMIENTO EN PISOS Y PAREDES
1 | PORCELANATO TAMANO 60 CM * 60 CM, ACABADO BEIGE CLARO O SIMILAR EN PASILLOS | M2 | 312
2 | BALDOSA DE CERAMICA COLOR BLANCO 30 CM *30 CM, ACABADO NATURAL. | M2 | 129.6
3 | TERRACOTA O SIMILAR | M2 | 276
4 | PEGO MONTELUPO | SACOS | 861.12
5 | CARATEO SELLADOR DE JUNTAS PARA PORCELANATO (SCS 2 KG) | SCS | 47.84
PUERTAS METALICAS Y DE MADERAS
1 | PUERTAS METALICAS DECORATIVAS (0,75X2,06) INCLUYE BISAGRAS | UND | 16
2 | PUERTAS METALICAS DE ROMANILLAS INCLUYE BISAGRAS | UND | 3
3 | PUERTAS DE MADERA ENTAMBORADA 0,64X2,06M INCLUYE BISAGRAS | UND | 14
4 | MARCOS PARA PUERTAS | UND | 33
5 | CERRADURAS DE POMO P/BAÑO C/LLAVE | PZA | 14
6 | CERRADURA DE EMBUTIR ACABADO DE ACERO NIQUELADO , CILINDRO MOVIL ,CERROJO SIMPLE A AMBOS LADOS CON LLAVES | PZA | 19
GRAFIADO Y PINTURAS
1 | CAMISAS O FUNDAS PARA RODILLOS DE 9" | PZA | 25
2 | ESQUELETOS PARA RODILLOS DE 9" | PZA | 12
3 | BROCHAS DE 2-1/2" | PZA | 10
4 | BROCHAS DE 4" | PZA | 4
5 | TIRROS DE 3/4" | PZA | 120
6 | ESPATULA DE 3" | UND | 10
7 | NYLON #80 | UND | 10
8 | LLANAS DE PLASTICO PARA GRAFIADO | PZA | 12
PAVIMENTO EXTERIOR
1 | ARENA LAVADA | M3 | 65.472
2 | PIEDRA PICADA # 1/2 | M3 | 133.92
3 | MALLA TRUCSON DE 100 M2 | ROLLO | 13.7778
4 | FIBRA DE POLIPROPILENO | KG | 168
C.C LAS PALMAS
PAVIMENTO EXTERIOR
1 | ARENA LAVADA | M3 | 266.64
2 | PIEDRA PICADA # 1/2 | M3 | 545.4
3 | MALLA TRUCSON DE 100 M2 | ROLLO | 56.1111
4 | FIBRA DE POLIPROPILENO | KG | 606
PORCELANATO Y CERAMICA
1 | PORCELANATO | M2 | 4959
2 | CERAMICA 30X30 | M2 | 361
3 | PEGO MONTELUPO | SACOS | 5454.9
4 | CARATEO SELLADOR DE JUNTAS PARA PORCELANATO (SCS 2 KG) | SCS | 354.6667
C.C LAS PALMERAS
PAVIMENTO EXTERIOR
1 | ARENA LAVADA | M3 | 188.496
2 | PIEDRA PICADA # 1/2 | M3 | 385.56
3 | MALLA TRUCSON DE 100 M2 | ROLLO | 39.6667
4 | FIBRA DE POLIPROPILENO | KG | 429
PORCELANATO Y CERAMICA
1 | PORCELANATO | M2 | 2793.6
2 | CERAMICA 30X30 | M2 | 541
3 | PEGO MONTELUPO | SACOS | 2560.8
4 | CARATEO SELLADOR DE JUNTAS PARA PORCELANATO (SCS 2 KG) | SCS | 222.3067
C.C OLE MALL
1 | ALAMBRE 17,50 MM: | kg | 500
2 | MALLA TRUCKSON DE 100 M2 | rollos | 30
3 | CLAVO DE ACERO 2" | cajas | 2
4 | CLAVOS DE 4" | cajas | 45
5 | CLAVOS DE 2" 1/2 PARA MADERA | cajas | 25
6 | CLAVOS DE 1" 1/2 PARA MADERA | cajas | 20
7 | HOJA DE ASEGUETA | pza | 10
8 | TIZA PARA CABILLERO | caja | 1
9 | LAPÌZ DE CARPINTERO | pza | 100
10 | LIMA RABON DE RATON | pza | 4
11 | DISCO DE 14" PARA TRONZADORA: | pza | 20
12 | DISCO DE CORTE 7" PARA ESMERIL | pza | 15
13 | DISCO PUNTA DE DIAMANTE DE 7" | pza | 3
14 | DISCO DE 12" DE 24 D. PARA MADERA | pza | 6
15 | DISCO 7" PARA MADERA (SIERRA DE MANO) | pza | 6
16 | TEIPE DE COBRA | rollos | 10
DRENAJES Y SIST. DE RIEGO
1 | ASPERSORES | PZA | 40
2 | TUBO PVC AGUAS BLANCAS 3/4" | PZA | 110
3 | ANILLOS DE ACOPLE | PZA | 37
4 | CODOS DE 90 PVC DE 3/4" | PZA | 42
5 | TEE DE AGUAS BLANCAS DE 3/4" | PZA | 38
6 | PEGA DE ALTA PRESION 1/4 DE GALON | PZA | 2
7 | TEE DE AGUAS BLANCAS DE 2" | PZA | 1
8 | REDUCCION DE 2"X3/4 | PZA | 1
9 | TUBOS DE 6" AGUAS DE LLUVIA | PZA | 17
10 | TUBOS DE 8" AGUAS DE LLUVIA | PZA | 37
11 | ASPERSORES | UND | 6
12 | ABRAZADERAS PEAD DE 2" A 3/4" HEMBRA | UND | 2
13 | PEGA PAVCO DE 1/64 GAL | UND | 8
14 | VALVULA DE 3/4 DE BRONCE | UND | 2
15 | TEFLON | ROLLO | 10

## SIST.INCENDIO
SISTEMA DE EXTINCION INCENDIO
VILAS, C.A
| DESCRIPCION | UNIDAD | CANTIDAD | P.U | PRECIO TOTAL
1 | SUMINISTRO, TRANSPORTE, FABRICACIÓN EN TALLER Y/O CAMPO, MONTAJE E INSTALACIÓN DE TUBERÍA Ø 4” ENTERRADA, SIN COSTURA, ASTM A-53 GRADO A. HIERRO GALVANIZADO, INCLUYE TODOS LOS ACCESORIOS (CODOS, TE, NIPLES, ETC), EXCAVACIÓN Y COMPACTACIÓN DEL TERRENO. INCLUYE INTERCONEXIÓN CON EL SISTEMA | ML | 85 | 195625 | 16628125
2 | SUMINISTRO E INSTALACIÓN DE GABINETE METÁLICO DE MANGUERA, COLOR ROJO; PARA EMPOTRAR, COVENIN II. A. COMPLETO Y ARMADO. CON CAPACIDAD PARA CONTENER UNA MANGUERA DE 1½" DE DIÁMETRO Y HASTA 30 METROS DE LARGO Y UN EXTINTOR. FABRICADO EN LAMINA DE ACERO, PUERTA CON CERRADURA. SUS DIMENSIONES SON 0.80M DE ALTO X 0.69 M DE ANCHO Y 0.16 M DE PROFUNDIDAD | UND | 2 | 1446000 | 2892000
3 | SUMINISTRO, TRANSPORTE, FABRICACIÓN EN TALLER Y/O CAMPO, MONTAJE E INSTALACIÓN DE TUBERÍA Ø 1 1/2” AÉREA, SIN COSTURA, ASTM A-53 GRADO A. HIERRO GALVANIZADO, INCLUYE TODOS LOS ACCESORIOS (CODOS, TE, NIPLES, ETC). | ML | 400 | 51093 | 20437200
4 | SUMINISTRO, TRANSPORTE, FABRICACIÓN EN TALLER Y/O CAMPO, MONTAJE E INSTALACIÓN DE TUBERÍA Ø 1" AÉREA, SIN COSTURA, ASTM A-53 GRADO A. HIERRO GALVANIZADO, INCLUYE TODOS LOS ACCESORIOS (CODOS, TE, NIPLES, ETC). | ML | 25 | 44531 | 1113275
5 | SUMINISTRO, TRANSPORTE, FABRICACIÓN EN TALLER Y/O CAMPO, MONTAJE E INSTALACIÓN DE TUBERÍA Ø 2 1/2” AÉREA, SIN COSTURA, ASTM A-53 GRADO A. HIERRO GALVANIZADO, INCLUYE TODOS LOS ACCESORIOS (CODOS, TE, NIPLES, ETC). E INTERCONEXION CON EL SISTEMA | ML | 110 | 135000 | 14850000
6 | SUMINISTRO, TRANSPORTE DE SIAMESA, 4X2-1/2"X2-1/2" INCLUYE TODOS LOS ACCESORIOS PARA SU CORRECTA INSTALACIÓN. | UND | 1 | 1250000 | 1250000
7 | SUMINISTRO, TRANSPORTE E INSTALACIÓN DE VÁLVULA DE COMPUERTA, Ø 1½" DE ACERO AL CARBONO FUNDIDA, ASTM-A-216 GRADO WBCB, ROSCADA NPT SEGÚN ESTÁNDAR | PZA | 14 | 65800 | 921200
8 | SUMINISTRO, TRANSPORTE E INSTALACIÓN DE VÁLVULA CHECK, Ø 2" DE ACERO AL CARBONO FUNDIDA, ASTM-A-216 GRADO WBCB, ROSCADA NPT SEGÚN ESTÁNDAR | PZA | 1 | 250200 | 250200
9 | SUMINISTRO, TRANSPORTE E INSTALACIÓN DE VÁLVULA DE COMPUERTA, Ø 2½" DE ACERO AL CARBONO FUNDIDA, ASTM-A-216 GRADO WBCB, ROSCADA NPT SEGÚN ESTÁNDAR | PZA | 1 | 185000 | 185000
10 | SUMINISTRO, TRANSPORTE E INSTALACIÓN DE ROCIADOR COLGANTE DE ACCIÓN RÁPIDA, CON LAS SIGUIENTES CARACTERÍSTICAS: Ø 1/2" NPT, K=5.6 NFPA, PRESIÓN MÍNIMA DE OPERACIÓN 7 PSI. PRESIÓN MÁXIMA DE OPERACIÓN 175PSI. TEMPERATURA DE AMPOLLA NOMINAL 68 °C. TEMPERATURA MÁXIMA DE TECHO 38 °C. | PZA | 102 | 25000 | 2550000
11 | SUMINISTRO, TRANSPORTE E INSTALACIÓN DE TAPA CIEGA PARA EXTREMO DE TUBERÍA,Ø 2 ½" | PZA | 2 | 12500 | 25000
12 | SUMINISTRO E INSTALACIÓN DE EXTINTOR CO2 DE 10 LBS DE CAPACIDAD; APROBADO POR F.M. Y LISTADO EN U.L., CON COMPONENTES COMO BOQUILLAS/CARGADOR/DISPARADOR. MATERIAL VÁLVULA: BRONCE; CILINDRO: ACERO, PESO DE LA UNIDAD: 17.9 LBS. DURACIÓN DE DESCARGA: 21SEG. AGENTE: ABC, BRACKET (GANCHO) DE PARED, CON INSTRUCCIONES EN ESPAÑOL CLARAMENTE VISIBLES. | UND | 2 | 780000 | 1560000
|  |  |  | TOTAL | 62662000
| SUM. SISTEMA DE DETECCION | UNIDAD | CANTIDAD | VILAS, C.A
|  |  |  | P.U | PRECIO TOTAL
1 | Suministro e instalación central inteligente compacta con capacidad para conexión de puntos analógicos, circuitos de señalización y reles programables. De 24 zonas, Alimentación 120Vac.. Instalada en pared | UND | 1 | 2520000 | 2520000
2 | Suministro e instalación de detector de humo iónico direccionable tecnología inteligente CPX551 con caja base de montaje y fijación. Listado en ul y aprobado por fm. Compatible con panel inteligente notifire. Incluye accesorios de unión y fijación | PZA | 2 | 152000 | 304000
3 | Suministro e instalación de detector térmico direccionable tecnología inteligente FDX551R (58ºC fijo y 9ºC de incremento por minuto) con caja base de montaje y fijación. Listado en ul y aprobado por fm. Compatible con panel inteligente notifire. Incluye tubería arg ø 3/4" pintada de rojo fuego montaje superficial y suspendido, condulets, perfiles unistruc, accesorios de unión y fijación. | PZA | 1 | 115000 | 115000
4 | Suministro e instalación de estación manual de alarma con caja base de montaje y fijación, direccionable tecnología inteligente con módulo de monitoreo para interfase con panel inteligente. Listada en ul y aprobada por fm. Compatible con panel inteligente notifire | PZA | 4 | 48000 | 192000
5 | Suministro e instalación de difusor de sonido electrónica y luz estroboscopica 24 vdc y RFL 4,7k ohms, con caja base de montaje exterior. listado en ul y aprobado por fm. compatible con panel notifire | PZA | 4 | 78000 | 312000
6 | Suministro e instalación de caja metálica de Paso 5” x 5” x 1-1/2” con salida de 1”, adosada a la pared, tapa atornillada, protección anticorrosiva y esmalte rojo. | PZA | 15 | 7500 | 112500
7 | Suministro e instalación de luminaria de emergencia, montaje superficial en pared, dos focos dirigibles 120v. Incluye , tubería rígida liquit tight ø 3/4", cable no. 10 thw, y todos los accesorios de unión y fijación apara su correcta operación | PZA | 8 | 205000 | 1640000
8 | Suministro e instalación de Señalización "Vía de Escape"; en Acrílico con los dibujos y/o letreros grabados en Relieve y con pintura luminiscente en Paredes; de 15x30cm. en sitios indicados en los Planos. Estos deben ser dobles, instalados a 0.5 Mts. y 1.8 Mts. del Nivel de Piso Acabado. | PZA | 4 | 4500 | 18000
| suministro e instalacion de tuberia rigida galvanizada serie emt de 3/4" de diametro instalada en pared y/o techo incluye cajetines conectores y demas elementos de fijacion incluye cableado | ML | 420 | 13500 | 5670000
9 | Suministro e instalación de tubería rígida galvanizada, arg, con rosca, serie EMT- Covenin 11-80. Acero galvanizado en frio, ASTM A-366 de Ø 1” min. de diámetro, instalada en pared y/o techo, incluye: conduletas acoples y demás elementos de unión y fijación | ML | 45
10 | Suministro e Instalación de tubería PVC Conduit Ø 1" Tipo “A” ASTM con sus respectivos valores, según la norma COVENIN 3826:2003 y NEMA TC 2 (tuberías) y NEMA TC3 (accesorios). instalada en pared y/o techo, incluye: acoples y demás elementos de unión y fijación | ML | 90
11 | Suministro e Instalación de tubería PVC Conduit Ø 2" Tipo “A” ASTM con sus respectivos valores, según la norma COVENIN 3826:2003 y NEMA TC 2 (tuberías) y NEMA TC3 (accesorios). instalada en pared y/o techo, incluye: acoples y demás elementos de unión y fijación | ML | 60
12 | Construcción de tanquilla tipo E2 baja tensión norma Cadafe en concreto 210 kg/cm2 y tapa de concreto. Incluye piedra picada en su base en espesor de 10 cms | PZA | 11
|  |  |  | TOTAL | 10883500

## CIELO RASO
CENTRO COMERCIAL LAS PALMERAS
IMPERMEABILIZACION
MANO DE OBRA
|  |  |  | VOTO DE CONFIANZA AZIMUT |  | VOTO DE CONFIANZA AZIMUT |  | VOTO DE CONFIANZA AZIMUT
|  |  |  | SI | NO : X | SI | NO : X | SI : X | NO :
GRUPO JIMENEZ
|  | UNIDAD | CANTIDAD | P.U | TOTAL
| COLOCACION DE TECHO PVC BLANCO (0.25 M X 5.95 M), INCLUYE PERFILES "U", "H" , ELEMTOS DE FIJACION Y REMATES (MARTILLO) | M2 | 215.54 | 440000 | 94837600
|  |  |  | TOTAL | 94837600
CONDICIONES DE PAGO:
VOTO DE CONFIANZA AZIMUT
|  |  |  | SI | NO : X
| MATERIALES |  |  | LUMINA
|  | UNIDAD | CANTIDAD | P.U | TOTAL
| TECHO PVC LISO | M2 | 215.54 | 4100 | 883714
| PERFIL H | PZA | 10 | 2000 | 20000
| PERFIL U | PZA | 15 | 2000 | 30000
| RIEL 1 5/8 X 3,05 CALIBRE 25 TECHO | PZA | 82 | 1495.0432 | 122593.5424
| PARAL 1 5/8X3,05 CALIBRE 25 TECHO | PZA | 217 | 1720.2976 | 373304.5792
| TORNILLO 7X7/16 100 UND HILTI X 10000 | PZA | 28 | 647.9984 | 18143.9552
| FULMINANTE CALIBRE 27 AMARILLO HILTI 10 PZ 10X100 | PZA | 301 | 175.2128 | 52739.0528
| CLAVO CON ANGULO 1" UND FIJAVEN 1X100 | PZA | 301 | 175.2128 | 52739.0528
| CLAVO DE ACERO LISO DE 3/4 | PZA | 3 | 198.9792 | 596.9376
|  |  |  | TOTAL | 1553831.12
|  |  | PVC | PERFIL H
|  |  | 3390 | 140
215.54
|  |  | PERFIL H | 9.7915
|  |  | PVC | PERFIL U
|  |  | 3390 | 210
215.54
|  |  | PERFIL H | 14.6872
|  |  | PVC | RIEL | PVC | PARAL
|  |  | 3390 | 1175 | 3390 | 3099
|  |  | 215.54 |  | 215.54
|  |  | RIEL | 82.1786 | PARAL | 216.7417
|  | PVC | TORNILLO 7X7/16 |  | PVC | FULMINANTE
|  | 3390 | 400 |  | 3390 | 4300
|  | 215.54 |  |  | 215.54
|  | TORNILLO 7X7/16 | 27.9757 |  | FULMINANTE | 300.7387
|  | PVC | CLAVO CON ANGULO 1" |  | PVC | CLAVO DE ACERO
|  | 3390 | 4300 |  | 3390 | 20
|  | 215.54 |  |  | 215.54
|  | TORNILLO 7X7/16 | 300.7387 |  | TORNILLO 7X7/16 | 1.3988
| TECHO PVC | 304611794.06 | 3437 | 88627.2313

## CORNISAS
CORNISAS
SOLO MANO DE OBRA Y EQUIPOS
|  |  |  | VOTO DE CONFIANZA AZIMUT |  | VOTO DE CONFIANZA AZIMUT |  | VOTO DE CONFIANZA AZIMUT
|  |  |  | SI | NO: | SI | NO : X | SI : X | NO :
PARTIDA | DESCRIPCION | UNIDAD | CANTIDAD | P.U | TOTAL | P.U | TOTAL | P.U | TOTAL
1 | CONSTRUCCION DE CORNISAS | ml | 218.66 | 9147 | 2000083.02
0
|  |  |  | TOTAL | 2000083.02 |  | 0 |  | 0
CONDICIONES DEL CONTRATISTA ANTICIPO,RESTO EN VALUACIONES TIEMPO DE EJECUCION 15 DIAS HABILES
GOTEROS
SOLO MANO DE OBRA Y EQUIPOS
|  |  |  | VOTO DE CONFIANZA AZIMUT |  | VOTO DE CONFIANZA AZIMUT |  | VOTO DE CONFIANZA AZIMUT
|  |  |  | SI | NO : X | SI | NO : X | SI : X | NO :
INSERMA CONSTRUCCIONES
PARTIDA | DESCRIPCION | UNIDAD | CANTIDAD | P.U | TOTAL | P.U | TOTAL | P.U | TOTAL
1 | Demolicion de mortero,encofrado metalico,vaciado con mortero para la construccion de gotero | ml | 227.77 | 2600 | 592202 | [5 empty] | 0
2 | Revestimiento de gotero, con cemento blanco | ml | 227.77 | 1000 | 227770
|  |  |  | TOTAL | 819972 |  | 0 |  | 0 | 3558.69 | 0
|  |  |  | CONDICIONES DEL CONTRATISTA 30% ANTICIPO,RESTO EN VALUACIONES TIEMPO DE EJECUCION 15 DIAS HABILES | [5 empty] | TOTAL | 0
| 90000 | [8 empty] | CONDICIONES DEL CONTRATISTA 30% ANTICIPO,RESTO EN VALUACIONES TIEMPO DE EJECUCION 45 DIAS HABILES
1185.4063
180000
790.2709
MATERIALES
|  |  |  | VOTO DE CONFIANZA AZIMUT |  | VOTO DE CONFIANZA AZIMUT |  | VOTO DE CONFIANZA AZIMUT
|  |  |  | SI | NO : X | SI | NO : X | SI : X | NO :
GROUTEX
PARTIDA | DESCRIPCION | UNIDAD | CANTIDAD | P.U | TOTAL | P.U | TOTAL | P.U | TOTAL
1 | Groutex epotex mv (Parte A y B), Puente adherente para concreto nuevo | JUEGO | 1 | 105000 | 105000
| CEMENTO | SACOS | 40 | 12500 | 500000
| METILAN 500 GRAMOS | CAJA | 2 | 40000 | 80000
|  |  |  | TOTAL | 685000 |  | 0 |  | 0
CONDICIONES DEL CONTRATISTA 30% ANTICIPO,RESTO EN VALUACIONES TIEMPO DE EJECUCION 15 DIAS HABILES

## VIDRIOS
CENTRO COMERCIAL OASIS
| A TODO COSTO |  |  | VOTO DE CONFIANZA AZIMUT |  |  | VOTO DE CONFIANZA AZIMUT |  |  | VOTO DE CONFIANZA AZIMUT |  |  | VOTO DE CONFIANZA AZIMUT |  |  | VOTO DE CONFIANZA AZIMUT |  |  | VOTO DE CONFIANZA AZIMUT
|  |  |  | SI: |  | NO : X | SI: |  | NO : X | SI: |  | NO : X | SI: | X | NO : | SI: |  | NO : X | SI: |  | NO : X
|  |  |  | EDGAR RAMIREZ (P.U) |  |  | VIEXCA (P.U) |  |  | METAL GLASS GUAYANA,C.A |  |  | EXPO-GLASS |  |  | ALVI, C.A |  |  | ALVI, C.A
| DESCRIPCION | UNIDAD | CANTIDAD | P.U | TOTAL | OBSERV | P.U | TOTAL | OBSERV | P.U | TOTAL | OBSERV | P.U | TOTAL | OBSERV | P.U | TOTAL | OBSERV | P.U | TOTAL | OBSERV
1 | FACHADA COMERCIAL: VIDRIO TEMPLADO E=8MM, COLOR CLARO , CON ESTRUCTURA ALUMINIO | M2 | 343.41 | 1500000 | 515115000 | PERFIL 3X1-1/4, COLOR NATURAL MATE, VIDRIO LAMINADO | [15 empty] | 43.3598 | 7.92
2 | CERRAMIENTO DE ESCALERA: VENTANA FIJA CON PERFILES DE ALUMINIO COLOR BLANCO VIDRIO 8MM Y ELEMENTOS DE FIJACION. | M2 | 12.13 | 1500000 | 18195000 | PERFIL 3X1-1/4, COLOR NATURAL MATE, VIDRIO LAMINADO | [15 empty] | 1.5316 | 7.92
#REF! | PUERTAS BATIENTES : E=10MM, CRISTAL TRASLUCIDO Y TIRADOR CORRIDO REDONDO DE 1 ½”. CLARO Y ALUMINIO ANONISADO , CERRAMIENTO DE ACCESO A LOCAL. INCLUYE CERRADURA EXTERNA TIPO CISA 2 VUELTAS. 2,10X 0,975 m. | UND | 35.91 | 3500000 | 125685000 | LAMINADO DE 10 MM, DIMENSIONES ? | [15 empty] | 14.6667 | laminas de 10
[5 empty] | 658995000 | [5 empty] | 0 |  |  | 0 |  |  | 0 |  |  | 0
[17 empty] | VIDRIO LAMINADO |  |  | VIDRIO TEMPLADO

## SISTEMA HIDRONEUMATICO
CENTRO COMERCIAL OASIS
| A TODO COSTO |  |  | VOTO DE CONFIANZA AZIMUT |  |  | VOTO DE CONFIANZA AZIMUT |  |  | VOTO DE CONFIANZA AZIMUT
|  |  |  | SI: |  | NO : X | SI: |  | NO : X | SI: |  | NO : X
HIDRO GUAYANA. SR. CARLOS CALDERA
| DESCRIPCION | UNIDAD | CANTIDAD | P.U | TOTAL | OBSERV | P.U | TOTAL | OBSERV | P.U | TOTAL | OBSERV
1 | TANQUE HIDRO-NEUMATICO VERTICAL DE 220 GALONES, DIAMETRO 35", LARGO 2.40 M | UND | 1 | 1530000 | 1530000 | [7 empty] | 0.12626 | 7.92
2 | 2 BOMBAS CENTRIFUGAS TRIFASICAS DE 2 HP SUCCION Y DESCARGA .MARCA BOMBAAGUA CAPACIDAD DE 7000 LTS/HORA |  |  | 1700000 | 3400000 | [7 empty] | 0 | 7.92
2 | CARGADOR DE AIRE MARCA LUISE,MODELO MAX |  |  | 1100000 | 2200000
3 | TABLERO DEPOTENCIA Y CONTROL PARA LAS DOS BOMBAS Y EL COMPRESOR |  |  | 1050000 | 1050000 | [7 empty] | 14.6667 | laminas de 10
| ACCESORIOS DE AUTOMATIZACION (FLOTADOR ELECTRICO PRESOSTATOS, MANOMETRO Y SUS CONEXIONES) |  |  | 930000 | 930000
3 | TUBERIA DE SUCCION Y DESCARGA, INDEPENDIENTE PARA CADA BOMBA, EN HIERRO GALVANIZADO DE 1 1/2 " INCLUYE VALVULA CHECK DE FONDO . |  |  | 1960000 | 1960000
4 | TUBERIA ELECTRICA Y CABLEADO PARA EQUIPOS Y ACCESORIOS |  |  | 1100000 | 1100000
5 | BOMBA PARA SISTEMA CONTRA INCENDIO DE 15 HP, X G.P.M. |  |  |  | 0
5 | INSTALACION Y PUESTA EN MARCHA |  |  | 1000000 | 1000000
|  |  |  | TOTAL | 13170000
Puntos de Aguas Blancas
| Ubicación | Pto 1/2" | Pto 3/4" | Pto 1" | Pto 1 1/2"
| PB LOCAL 1 | 2 | 1
| PB LOCAL 2 | 2 | 1
| PB LOCAL 3 | 2 | 1
| PB LOCAL 4 | 2 | 1
| PB LOCAL 5 | 2 | 1
| PB LOCAL 6 | 2 | 1
| PB LOCAL 7 | 2 | 1
| PB LOCAL 8 | 2 | 1
| PB LOCAL 9 | 2 | 1
| PB LOCAL 10 | 2 | 1
| PB LOCAL 11 | 2 | 1
| PB LOCAL 12 | 2 | 1
| PB LOCAL 13 | 2 | 1
| PB LOCAL 14 | 2 | 1
|  |  |  | 1 | 1
| Terraza |  | 5
| Riego Exterior |  | 27 | 1
| Totales | 28 | 46 | 2 | 1

## MOVIMIENTO DE TIERRA
128
5.0375
|  |  | 23.25 | 30.225
| MOVIMIENTO DE TIERRA C.C. OASIS |  |  | VOTO DE CONFIANZA AZIMUT |  |  | VOTO DE CONFIANZA AZIMUT |  |  | VOTO DE CONFIANZA AZIMUT |  |  | VOTO DE CONFIANZA AZIMUT |  |  | VOTO DE CONFIANZA AZIMUT |  |  | VOTO DE CONFIANZA AZIMUT |  |  | VOTO DE CONFIANZA AZIMUT | [6 empty] | CRONOGRAMA DE MOVIMIENTO DE TIERRA
|  |  |  | SI : |  | NO : X | SI : X |  | NO : | SI : X |  | NO : | SI : X |  | NO : | SI : X |  | NO : | SI : X |  | NO : | SI : X |  | NO : |  |  |  |  | SEMANA 15/02/2016 AL 19/02/2016
|  |  |  | INVERSIONES O B (WILKER OLEAGA) |  |  | INVERSIONES Y DEMOLICIONES 2065,C,A |  |  | OPERADOR NELSON 0286-4184756 |  |  | ALEJANDRO GOMEZ 0424-8932132 |  |  | CARTAGO 84, C.A JORGE LUIS MARQUEZ 0414-8687007 |  |  | PRONSERVICE, C.A TLF = 0424-9189567 |  |  | LEONARDO RUIZ, C.A TLF = 0424-9189567 | [5 empty] | CANTIDAD | LUNES | MARTES | MIÉRCOLES | JUEVES | VIERNES | TOTAL DIAS
RENGLON | DESCRIPCION | UNIDAD | CANTIDAD | P.U | PRECIO TOTAL | OBSERVACIONES | P.U | PRECIO TOTAL | OBSERVACIONES | P.U | PRECIO TOTAL | OBSERVACIONES | P.U | PRECIO TOTAL | OBSERVACIONES | P.U | PRECIO TOTAL | OBSERVACIONES | P.U | PRECIO TOTAL | OBSERVACIONES | P.U | PRECIO TOTAL | OBSERVACIONES | RETROEXCAVADORA | CORTE |  |  | 1 | 1 |  |  |  | 2
1 | LIMPIEZA DEL AREA DE TRABAJO CON EQUIPO RETROEXCAVADOR | HA | 0.12391 | [21 empty] | RANA COMPACTADORA | CORTE |  |  | 1 | 1 |  |  |  | 2
| CONFORMACION DE TERRENO (INCLUYE COMPACTACION EN TALUDES) | M2 | 1239.06 | [21 empty] | RETROEXCAVADORA | RELLENO |  |  |  |  | 1 | 1 |  | 2
3 | TRANSPORTE DE RELLENO VISTA AL LAGO - OASIS | M3 | 186 | [18 empty] | 565 | 105090 |  | RANA COMPACTADORA | RELLENO |  |  |  |  | 1 | 1 |  | 2
4 | RELLENO Y COMPACTACION PARA CONSTRUCCION DE CAJUELA | M3 | 186
5 | DEMOLICION DE ACERAS DE CONCRETO CON PLOGA PARA CONSTRUCCION DE CAJUELAS. | S.G | 1 | [23 empty] | 225.9306
6 | DESMONTAJE Y MONTAJE DE CERCA PERIMETRAL A MANO | S.G | 1 | [23 empty] | 214.1712 | [7 empty] | PRONSERVICE, C.A TLF = 0424-9189567 | LEONARDO RUIZ, C.A TLF = 0424-9189567
7 | BOTE DE MATERIAL DE DESECHO Y ESCOMBROS EN CAMIONES VOLTEO DE 8 M3 | VIAJES | 10 | [18 empty] | 4520 | 45200 |  |  |  | 222.0108 | [7 empty] | PRECIO TOTAL | PRECIO TOTAL
[5 empty] | 0 |  |  | 0 | [5 empty] | 0 |  |  | 0 |  |  | 0 |  |  | 150290 |  |  |  | 662.1126 | [7 empty] | 0
| conformacion | L | M | I | J | V |  | PU | SIN IVA | TOTAL DIAS
| patrol | 1 | 1 |  |  |  |  | PATROL | 790000 | 2 | 1580000 | 3 | 2370000
| transporte de relleno vista al lago palmas | [6 empty] | RETROEXCAVADORA | 240000 | 2 | 480000 | 3 | 720000
| payloader |  | 1 |  |  |  |  | VIBRO | 240000 | 1 | 240000 | 1 | 240000 |  | BOTE | UND | CANTD | PU | TOTAL
| volteos |  | 9 |  |  |  |  | PAYLOADER | 400000 | 1 | 400000 |  | 0 |  | VIAJES | M3 | 40 | 824 | 32960
| Construccion de terraplen | [6 empty] | CISTERNA | 90000 | 1 | 90000 | 1 | 90000 |  | RETROEXC | DIAS | 1 | 80000 | 80000
| patrol |  | 0.5 | [7 empty] | 2790000 |  | 3420000 |  | MARTILLO | DIAS | 1 | 40000 | 0
| retro |  | 1 |  |  |  |  | TOPOGRAFO | 120000 | 5 | 600000 | 5 | 600000 |  | PAYLOADER | DIAS | 1 | 160000 | 0
| compactadora |  | 1 |  |  |  |  | CARGA DE RELLENO | 400000 | 2 | 800000 | 1 | 400000 | [5 empty] | 112960
| cisterna |  | 1 |  |  |  |  | TRANSPORTE | 3000 | 65 | 195000 | 65 | 195000
[11 empty] | 1595000 |  | 1195000
[11 empty] | 4385000 |  | 4615000
-230000
0
#REF!
| MOVIMIENTO DE TIERRA C.C. OASIS |  |  | VOTO DE CONFIANZA AZIMUT |  |  | VOTO DE CONFIANZA AZIMUT |  |  | VOTO DE CONFIANZA AZIMUT |  |  | VOTO DE CONFIANZA AZIMUT |  |  | VOTO DE CONFIANZA AZIMUT |  |  | VOTO DE CONFIANZA AZIMUT |  |  | VOTO DE CONFIANZA AZIMUT | [12 empty] | 0 | #REF!
|  |  |  | SI : |  | NO : X | SI : X |  | NO : | SI : X |  | NO : | SI : X |  | NO : | SI : X |  | NO : | SI : X |  | NO : | SI : X |  | NO :
|  |  |  | INVERSIONES O B (WILKER OLEAGA) |  |  | INVERSIONES Y DEMOLICIONES 2065,C,A |  |  | OPERADOR NELSON 0286-4184756 |  |  | ALEJANDRO GOMEZ 0424-8932132 |  |  | CARTAGO 84, C.A JORGE LUIS MARQUEZ 0414-8687007 |  |  | PRONSERVICE, C.A TLF = 0424-9189567 |  |  | LEONARDO RUIZ, C.A TLF = 0424-9189567
RENGLON | DESCRIPCION | MAQUINAS | CANTIDAD | P.U | PRECIO TOTAL | OBSERVACIONES | P.U | PRECIO TOTAL | OBSERVACIONES | P.U | PRECIO TOTAL | OBSERVACIONES | P.U | PRECIO TOTAL | OBSERVACIONES | P.U | PRECIO TOTAL | OBSERVACIONES | P.U | PRECIO TOTAL | OBSERVACIONES | P.U | PRECIO TOTAL | OBSERVACIONES
1 | CORTE Y COMPACTACION EN TERRENO PARA CONSTRUCCION DE CAJUELAS | RETROEXVADORA | 2 | [18 empty] | 565 | 1130
2 | RELLENO Y COMPACTACION PARA CONSTRUCCION DE CAJUELAS | M3 | 35
3 | PERFILAMIENTO DE TERRENO CON EQUIPO RETROEXCAVADOR (INCLUYE COMPACTACION EN TAUDES) | M2 | 1359 | [18 empty] | 15000 | 20385000
4 | DEMOLICION DE ACERAS DE CONCRETO CON PLOGA PARA CONSTRUCCION DE CAJUELAS. | S.G | 1
5 | DESMONTAJE Y MONTAJE DE CERCA PERIMETRAL A MANO | S.G | 1
6 | BOTE DE MATERIAL DE DESECHO Y ESCOMBROS EN CAMIONES VOLTEO DE 8 M3 | VIAJES | 520
[5 empty] | 0 |  |  | 0 | [5 empty] | 0 |  |  | 0 |  |  | 0 |  |  | 20386130
|  |  |  | SEMANA 1 |  | SEMANA2
RENGLON | DESCRIPCION | UNIDADES | MAQUINAS | LUNES | MARTES | LUNES | MARTES | MIÉRCOLES | JUEVES | VIERNES | TOTAL DIAS
1 | DESMONTAJE Y MONTAJE DE CERCA PERIMETRAL A MANO | S,G | MANO DE OBRA
2 | DEMOLICION DE ACERAS DE CONCRETO CON PLOGA PARA CONSTRUCCION DE CAJUELAS. | S,G
3 | CORTE Y COMPACTACION EN TERRENO PARA CONSTRUCCION DE CAJUELAS | DIAS | RETROEXCAVADORA | 1 | 1 | 1 | 1 |  |  |  | 2
|  | DIAS | RANA COMPACTADORA | 1 | 1 | 1 | 1 |  |  |  | 2
4 | RELLENO Y COMPACTACION PARA CONSTRUCCION DE CAJUELAS | DIAS | RETROEXCAVADORA |  | 1 |  | 1 | 1 |  |  | 1
|  | DIAS | RANA COMPACTADORA |  |  |  |  | 1 |  |  | 1
6 | PERFILAMIENTO DE TERRENO CON EQUIPO RETROEXCAVADOR (INCLUYE COMPACTACION EN TAUDES) | DIAS | RETROEXCAVADORA |  |  |  |  | 1 | 1
|  | DIAS | RANA COMPACTADORA
9 | BOTE DE MATERIAL DE DESECHO Y ESCOMBROS EN CAMIONES VOLTEO DE 8 M3 | VIAJES | VOLTEOS
| CONFORMACION DE TERRENO (INCLUYE COMPACTACION EN TALUDES) | M2 | 1359
| RELLENO Y COMPACTACION PARA CONSTRUCCION DE CAJUELA | M3 | 165.5275
| MOVIMIENTO DE TIERRA C.C. PALMAS |  |  | VOTO DE CONFIANZA AZIMUT
|  |  |  | SI : |  | NO : X
ALEJANDRO GOMEZ 0424-8932132
RENGLON | DESCRIPCION | UNIDAD | CANTIDAD | P.U | PRECIO TOTAL | OBSERVACIONES
1 | PATROL | dias | 3 | 150000 | 450000
| RETROEXCAVADORA | dias | 3 | 65000 | 195000
3 | VIBRO | dias | 1 | 130000 | 130000
4 | PAYLOADER | dias | 1 | 140000 | 140000
5
6
7
915000
| MOVIMIENTO DE TIERRA C.C. PALMAS |  |  | VOTO DE CONFIANZA AZIMUT
|  |  |  | SI : X |  | NO :
ALEJANDRO GOMEZ 0424-8932132
RENGLON | DESCRIPCION | UNIDAD | CANTIDAD | P.U | PRECIO TOTAL | OBSERVACIONES
1 | SERVICIO DE CISTERNA | dias | 2 | 30000 | 60000
60000
MAQUINAS REQUERIDAS PARA 2 DIAS (VIERNES 10-03-2016) Y (LUNES 14-03-16)
| MOVIMIENTO DE TIERRA C.C. PALMAS |  |  | VOTO DE CONFIANZA AZIMUT
|  |  |  | SI : X |  | NO :
ALEJANDRO GOMEZ 0424-8932132
RENGLON | DESCRIPCION | UNIDAD | CANTIDAD | P.U | PRECIO TOTAL | OBSERVACIONES
1 | PATROL | dias | 2 | 150000 | 300000
2 | RETROEXCAVADORA | dias | 2 | 70000 | 140000
3 | VIBRO | dias | 2 | 130000 | 260000
4 | CISTERNA | dias | 2 | 60000 | 120000
820000
MAQUINAS REQUERIDAS PARA 1 DIA (JUEVES 31-03-16)
| MOVIMIENTO DE TIERRA C.C. PALMAS |  |  | VOTO DE CONFIANZA AZIMUT
|  |  |  | SI : X |  | NO :
ALEJANDRO GOMEZ 0424-8932132
RENGLON | DESCRIPCION | UNIDAD | CANTIDAD | P.U | PRECIO TOTAL | OBSERVACIONES
1 | PAYLOADER | dias | 1 | 160000 | 160000
160000
MAQUINAS REQUERIDAS PARA 2 DIA (MIERCOLES 06-04-16) y (JUEVES 07-04-16)
| MOVIMIENTO DE TIERRA C.C. PALMAS |  |  | VOTO DE CONFIANZA AZIMUT
|  |  |  | SI : X |  | NO :
INVERSIONES CJDM.C.A J-405891378 URB.TIAMO. COUNTRI. CALLE 5.B. CASA 8 TELEFONO 0286-8532568, (0424)-9100940; CONTACTO: SR. MEDINA 0424-9427548
RENGLON | DESCRIPCION | UNIDAD | CANTIDAD | P.U | PRECIO TOTAL | OBSERVACIONES
1 | RETRO- EXCAVADORA | dias | 2 | 80000 | 160000
NOTA | BOTE DE ESCOMBROS Y EXCAVACION PARA ZANJAS DE DRENAJE EN EL AREA DEL PAISAJISMO Y PLAZA CENTRAL |  |  |  | 160000
MAQUINAS REQUERIDAS PARA 1 DIA (MARTES 12-04-16 Y MIERCOLES 13/04/16)
| MOVIMIENTO DE TIERRA C.C. PALMAS |  |  | VOTO DE CONFIANZA AZIMUT
|  |  |  | SI : X |  | NO :
INVERSIONES CJDM.C.A J-405891378 URB.TIAMO. COUNTRI. CALLE 5.B. CASA 8 TELEFONO 0286-8532568, (0424)-9100940; CONTACTO: SR. MEDINA 0424-9427548
RENGLON | DESCRIPCION | UNIDAD | CANTIDAD | P.U | PRECIO TOTAL | OBSERVACIONES
1 | RETRO- EXCAVADORA | dias | 2 | 80000 | 160000
NOTA | BOTE DE ESCOMBROS Y EXCAVACION PARA ZANJAS DE DRENAJE EN EL AREA DEL PAISAJISMO Y PLAZA CENTRAL |  |  |  | 160000
MAQUINAS REQUERIDAS PARA 1 DIA (LUNES 18/04/16) Y MIERCOLES (20/04/16)
| MOVIMIENTO DE TIERRA C.C. PALMAS |  |  | VOTO DE CONFIANZA AZIMUT
|  |  |  | SI : X |  | NO :
INVERSIONES CJDM.C.A J-405891378 URB.TIAMO. COUNTRI. CALLE 5.B. CASA 8 TELEFONO 0286-8532568, (0424)-9100940; CONTACTO: SR. MEDINA 0424-9427548
RENGLON | DESCRIPCION | UNIDAD | CANTIDAD | P.U | PRECIO TOTAL | OBSERVACIONES
1 | RETRO- EXCAVADORA | dias | 2 | 80000 | 160000
NOTA | BOTE DE ESCOMBROS Y EXCAVACION PARA ZANJAS DE DRENAJE EN EL AREA DEL PAISAJISMO Y PLAZA CENTRAL |  |  |  | 160000
MAQUINAS REQUERIDAS PARA 1 DIA (JUEVES 21/04/16)
| MOVIMIENTO DE TIERRA C.C. PALMAS |  |  | VOTO DE CONFIANZA AZIMUT
|  |  |  | SI : X |  | NO :
INVERSIONES CJDM.C.A J-405891378 URB.TIAMO. COUNTRI. CALLE 5.B. CASA 8 TELEFONO 0286-8532568, (0424)-9100940; CONTACTO: SR. MEDINA 0424-9427548
RENGLON | DESCRIPCION | UNIDAD | CANTIDAD | P.U | PRECIO TOTAL | OBSERVACIONES
1 | RETRO- EXCAVADORA | dias | 1 | 80000 | 80000
NOTA | BOTE DE ESCOMBROS Y EXCAVACION PARA ZANJAS DE DRENAJE EN EL AREA DEL PAISAJISMO Y PLAZA CENTRAL |  |  |  | 80000

## pavimento concreto
SUMINISTRO Y COLOCACION DE CONCRETO C.C LAS PALMERAS PLAZA
SOLO MANO DE OBRA Y EQUIPOS
[7 empty] | VOTO DE CONFIANZA AZIMUT |  | VOTO DE CONFIANZA AZIMUT |  | VOTO DE CONFIANZA AZIMUT
[7 empty] | SI | NO : X | SI | NO : X | SI : X | NO :
[7 empty] | nalvin |  | OSMAR RUIZ (TLF:0426-9989999) |  | CASTILLO |  |  |  | 12 personas
[15 empty] | s1 | s2 | s3 | s4 | s5 | s6 |  |  | TOTAL
| PARTIDA | DESCRIPCION | UNIDAD | CANTIDAD |  |  | P.U | TOTAL | P.U | TOTAL | P.U | TOTAL |  |  | 88500 | 92500 | 92500 | 92500 | 92500 | 92500 |  |  | 551000
| 1 | Conformacion Relleno, Compactacion, Encofrado Vaciado , Curado y acabado en boca de cepillo ratoneado de Concreto 250-N5" con fibra | M2 | 1239.06 |  | 0 | 3200 | 3964992 | [6 empty] | 99120 | 103600 | 103600 | 103600 | 103600 | 103600 |  |  | 617120
[6 empty] | 0 | TOTAL | 3964992 |  | 0 |  | 0
[7 empty] | CONDICIONES DEL CONTRATISTA 30% ANTICIPO,RESTO EN VALUACIONES TIEMPO DE EJECUCION 20 DIAS HABILES | [13 empty] | P.U/M2 | #REF!
Programacion de vaciado :40m3/dia de lunes a jueves y 20 m3/dia viernes
MATERIALES
[7 empty] | VOTO DE CONFIANZA AZIMUT |  | VOTO DE CONFIANZA AZIMUT |  | VOTO DE CONFIANZA AZIMUT
[7 empty] | SI : X | NO : | SI | NO : X | SI : | NO :
[7 empty] | CONCRETO Y PAVIMENTOS |  | SOMIX
|  |  | UNIDAD | CANTIDAD |  |  | P.U | TOTAL | P.U | TOTAL | P.U | TOTAL
| 1 | SUMINISTRO DE CONCRETO 250 RC = KG/CM2 CON FIBRA | M3 | 123.906 |  |  | 299649 | 37128308.994 |  | 0 |  | 0
0
[8 empty] | 37128308.994 |  | 0
[8 empty] | IVA INCLUIDO |  | IVA INCLUIDO
[7 empty] | CONDICIONES DEL CONTRATISTA |  | CONDICIONES DEL CONTRATISTA |  | CONDICIONES DEL CONTRATISTA
MATERIALES
[7 empty] | VOTO DE CONFIANZA AZIMUT |  | VOTO DE CONFIANZA AZIMUT |  | VOTO DE CONFIANZA AZIMUT
[7 empty] | SI : X | NO : | SI | NO : X | SI : | NO :
SOMIX
|  |  | UNIDAD | CANTIDAD |  |  | P.U | TOTAL | P.U | TOTAL | P.U | TOTAL
| 1 | malla truckson | rollo | 13.7673 |  |  | 225000 | 3097650 |  | 0 |  | 0
0
[8 empty] | 3097650 |  | 0
[8 empty] | IVA INCLUIDO |  | IVA INCLUIDO
[7 empty] | CONDICIONES DEL CONTRATISTA |  | CONDICIONES DEL CONTRATISTA |  | CONDICIONES DEL CONTRATISTA
MATERIALES
[7 empty] | VOTO DE CONFIANZA AZIMUT |  | VOTO DE CONFIANZA AZIMUT |  | VOTO DE CONFIANZA AZIMUT
[7 empty] | SI : X | NO : | SI | NO : X | SI : | NO :
SOMIX
|  |  | UNIDAD | CANTIDAD |  |  | P.U | TOTAL | P.U | TOTAL | P.U | TOTAL
| 1 | FIBRA DE POLIPROPILENO DE BOLSAS 600 GRS | BOLSAS | 174 |  |  | 40000 | 6960000 |  | 0 |  | 0
0
[8 empty] | 6960000 |  | 0
[8 empty] | IVA INCLUIDO |  | IVA INCLUIDO
[7 empty] | CONDICIONES DEL CONTRATISTA |  | CONDICIONES DEL CONTRATISTA |  | CONDICIONES DEL CONTRATISTA
|  |  | UNIDAD | CANTIDAD |  |  | P.U | TOTAL
| 1 | SUMINISTRO DE AFREGADO GRUESO # 1/2, | M3 | 156.6 |  |  | 450000 | 70470000
|  |  | UNIDAD | CANTIDAD |  |  | P.U | TOTAL
| 1 | SUMINISTRO DE ARENA LAVADA | M3 | 76.56 |  |  | 140000 | 10718400
ENCOFRADO PARA LOSA CON CUCHILLA
[8 empty] | HIERRO MAN |  |  | HIERRO TECHOS |  |  | METAL CARONI | 12 personas s3: HIERRO SAN FELIX | HIERRO WELL
|  |  | UNIDAD | CANTIDAD |  |  |  | P.U | TOTAL | OBSERVACIONES | P.U | TOTAL | OBSERVACIONES | P.U | TOTAL | OBSERVACIONES | P.U | TOTAL | OBSERVACIONES |  | P.U | TOTAL | OBSERVACIONES
| 1 | PLETINA DE 75MMX6 MMX6MTS | PZA | 20 |  |  |  | 5500 | 110000 | PLETINA DE 75MMX12MMX6MTS |  |  |  | 7900 | 12 personas s1: 158000; 12 personas s3: 5633.59; 12 personas s4: 112671.8
| 2 | PLETINA DE 75MMX9 MMX6MTS | PZA | 20 | [10 empty] | 12 personas s3: 5448.94; 12 personas s4: 108978.8 |  | 0
| 3 | CORTE (OXICORTE) PLETINA | PZA | 20 | [10 empty] | 12 personas s3: 169.64; 12 personas s4: 3392.8
| 4 | TUBOS DE 4"X1-1/2"X6 MTS | PZA | 25 |  | 10 | 2 | 4330.3571 | 108258.9286 |  | 4330.3571 | 43303.5714 | TIENEN 10 PZA EN EXISTENCIA | [7 empty] | 10708.98 | 42835.92 | TUBOS DE 12 MTS
[9 empty] | 110000 |  |  | 43303.5714 |  |  | 12 personas s1: 158000; 12 personas s4: 116064.6 |  | 42835.92
[21 empty] | + IVA | 5140.3104
[9 empty] | TOTAL | 202204.0914 | [10 empty] | TOTAL | 47976.2304
|  | MATERIALES | UNIDAD | CANTIDAD
| 1 | RASTRILLOS | PZA | 4 | [19 empty] | 1285.0776
| 2 | CEPILLOS DE ALBAÑIL | PZA | 4 | [19 empty] | 11994.0576
| 3 | MANDARRIA DE 2 KILOS | PZA | 1 | [16 empty] | 10709 | 0.12 | 1285.08
| 4 | CEPILLOS DE ESPONJA | PZA | 3
| 5 | RATONES | PZA | 3 | [17 empty] | 9423.92
| 6 | ROLLO DE PLASTICO NEGRO | PZA | 1
| 7 | MANGUERA DE NIVEL DE 1/2" | ML | 20
| 8 | NYLON # 80 O # 100 | ROLLO | 1
| 9 | NIVEL DE GOTA O ALBAÑIL | PZA | 2
| 10 | CEPILLO ANIVELADOR | PZA | 1
| 11 | CUCHARAS DE ALBAÑIL | PZA | 4
| 12 | TUBOS DE 3" X 1-1/2 | PZA | 3
| 13 | TUBO DE 3"X3" | PZA | 1
|  | PRUEBA DE VACIADO DE PAVIMENTO EN C.C LAS PALMERAS PLAZA |  |  |  |  | SOLO MANO DE OBRA Y EQUIPOS
| PARTIDA | DESCRIPCION | UNIDAD | CANTIDAD |  |  | P.U | TOTAL | P.U | TOTAL | P.U | TOTAL
| 1 | Conformacion Relleno, Compactacion, Encofrado Vaciado , Curado y acabado en boca de cepillo ratoneado de 4,5 M3 DE Concreto 250-N5" con fibra | S/G | 1 |  | 0 | 7000 | 7000
ENTREGADA A MARCELA
MANO DE OBRA
VOTO DE CONFIANZA AZIMUT
[7 empty] | SI : X | NO :
A.C. SERVITEN,R.L
| PARTIDA | DESCRIPCION | UNIDAD | CANTIDAD |  |  | P.U | TOTAL
| 1 | Fabricacion de cuchillas para juntas de construccion | S/G | 20 |  |  | 597.13 | 11942.6
CANTIDAD
[6 empty] | PARCIAL | ACUMULADO
|  |  | N.- | FECHA | DIA | M3 | M3
|  |  | 1 | 2015-10-29 | JUEVES | 30 | 30
|  |  | 2 | 2015-11-03 | MARTES | 30 | 60
|  |  | 3 | 2015-11-05 | JUEVES | 30 | 90
|  |  | 4 | 2015-11-09 | MARTES | 30 | 120
|  |  | 5 | 2015-11-11 | JUEVES | 30 | 150
|  |  | 6 | 2015-11-13 | MARTES | 30 | 180
|  |  | 7 | 2015-11-17 | JUEVES | 30 | 210
|  |  | 8 | 2015-11-19 | MARTES | 30 | 240
|  |  | 9 | 2015-11-24 | JUEVES | 30 | 270
|  |  | 10 | 2015-11-26 | MARTES | 30 | 300
|  |  | 11 | 2015-12-01 | JUEVES | 30 | 330
|  |  | 12 | 2015-12-03 | MARTES | 30 | 360
PARTIDA | DESCRIPCION | UNIDAD | CANTIDAD
1 | Conformacion Relleno, Compactacion, Encofrado Vaciado , Curado y acabado en boca de cepillo ratoneado de 4,5 M3 DE Concreto 250-N5" con fibra | m2 | 1239.06

## pavimento asfalto
SUMINISTRO Y COLOCACION DE ASFALTO TIPO II C.C OASIS
SOLO MANO DE OBRA Y EQUIPOS
[5 empty] | VOTO DE CONFIANZA AZIMUT |  | VOTO DE CONFIANZA AZIMUT |  | VOTO DE CONFIANZA AZIMUT |  | VOTO DE CONFIANZA AZIMUT |  | VOTO DE CONFIANZA AZIMUT
[5 empty] | SI | NO : X | SI | NO : X | SI : X | NO : X | SI : X | NO : X | SI : X | NO : X
[5 empty] | LUIS CABALLERO ( 0414-8643058) |  | SR FRANCOA |  | ALFONZO FIGUERA |  | CONCRETO Y PAVIMENTOS |  | AZIMUT
PARTIDA | DESCRIPCION | UNIDAD | CANTIDAD |  | P.U | TOTAL | P.U | TOTAL | P.U | TOTAL | P.U | TOTAL | P.U | TOTAL
1 | CONFORMACION Y NIVELACION DE TERRENO | M2 | 1240
2 | MOVILIZACION DE MAQUINARIA PESADA PARA MOVIMIENTO DE TIERRA, BASES, ASFALTO. | S.G | 1
3 | SUMINISTRO EN BOCA DE PLANTA DE MEZCLA ASFALTICA EN CALIENTE TIPO II, SIN INCLUIR EL TRANSPORTE . | TON | 282.72 | 0 | [6 empty] | 6800 | 1922496 | 7100 | 2007312
4 | TRANSPORTE DE MEZCLA ASFALTICA MEZCLADA EN CALIENTE, PARA LA CONSTRUCCION DE PAVIMENTOS A DISTANCIAS COMPRENDIDAS ENTRE 8 Y 10 KMS. | TON | 282.72 | [5 empty] | 1000 | 282720 |  |  | 1100 | 310992
5 | COLOCACION DE ASFALTO TIPO II E= 10 CM | TON | 282.72 |  | 1000 | 282720 | 1300 | 367536 |  |  |  |  | 1250 | 353400
6 | RELLENO Y COMPACTACION INC CARGA Y TRANSPORTE DEL MATERIAL A UNA DISTANCIA DE 200 METROS. | M3
7 | EXCAVACION PARA LA REPERFILACION DEL AREA CON EQUIPO RETROEXCAVADOR, CARGA, TRANSPORTE HASTA 200 mt DE DISTANCIA Y DESCARGA. | M3
8 | RIEGO DE ADHERENCIA EMPLEANDO MATERIAL ASFALTICO TIPO II | M2 | 1240
9 | S.C IMPRIMACION EN BASES PARA COLOCACION DE ASFALTO | M2 | 1240 |  | 70 | 86800 | 80 | 99200 |  |  |  |  | 90 | 111600
[6 empty] | 369520 |  | 466736 |  | 282720 |  | 1922496 |  | 2783304
MATERIALES
[5 empty] | VOTO DE CONFIANZA AZIMUT |  | VOTO DE CONFIANZA AZIMUT |  | VOTO DE CONFIANZA AZIMUT
[5 empty] | SI : X | NO : | SI | NO : X | SI : | NO :
CONCRETO Y PAVIMENTOS
|  | UNIDAD | CANTIDAD |  | P.U | TOTAL | P.U | TOTAL | P.U | TOTAL
1 | SUMINISTRO DE MEZCLA ASFALTICA TIPO II E= 10 CM | TON | 890 |  | 7100 | 6319000 | 13328 | 11861920
| SUMINISTRO DE RC-250, | LT | 5220 |  | 30 | 156600 |  | 0
[6 empty] | 6475600 |  | 11861920
[5 empty] | NO INCLUYE EL TRANSPORTE |  | NO INCLUYE EL TRANSPORTE
TRANSPORTE DE MECLA ASFALTICA
ALFONZO FIGUERA
|  | UNIDAD | CANTIDAD |  |  | P.U | TOTAL | OBSERVACIONES | P.U | TOTAL
1 | TRANSPORTE DE MEZCLA ASFALTICA MEZCLADA EN CALIENTE, PARA LA CONSTRUCCION DE PAVIMENTOS A DISTANCIAS COMPRENDIDAS ENTRE 8 Y 10 KMS. | TON | 283 |  |  | 1100 | 311300
|  |  |  | TOTAL DE SUMINISTRO Y COLOCACION DE ASFALTO = |  |  | 369520 | + | 6319000 | + | 311300 | = | 6999820

## CEMENTO PULIDO
MANO DE OBRA CEMENTO PULIDO C.C LAS PALMAS PLAZA
MATERIALES
[8 empty] | VOTO DE CONFIANZA AZIMUT |  | VOTO DE CONFIANZA AZIMUT |  | VOTO DE CONFIANZA AZIMUT
[8 empty] | SI : X | NO : | SI | NO : X | SI : | NO :
[8 empty] | MARVIN ACEVEDO |  | SMAG,C.A (SERVICIO DE LIMPIEZA RESIDENCIAL COMERCIAL E INDUSTRIAL
|  | UNIDAD | CANTIDAD |  |  |  |  | P.U | TOTAL | P.U | TOTAL | P.U | TOTAL
1 | SOBREPISO ESPESOR APROX= 5 CM | M2 | 216 |  |  |  |  | 11500 | 2484000 | 15000 | 3240000
0
[9 empty] | 2484000 |  | 3240000
[8 empty] | CONDICIONES DEL CONTRATISTA |  | CONDICIONES DEL CONTRATISTA |  | CONDICIONES DEL CONTRATISTA
LISTA DE MATERIALES SUMINISTRADAS POR CONTRATISTAS
2m |  |  |  | MALVIN ACEVEDO |  |  | SMAG,C.A
1935 | 88692 | FLEJE | ML | 70 |  |  | 1 CAJA
|  | CEMENTO | SCS | 10 |  |  | 8
|  | CEMENTO BLANCO | SCS | 3 |  |  | 1
|  | COLA BLANCA | GALON | 1
|  | OXIDO MARRON IMPORTADO O BAYCOLOR | KG | 15 |  |  | 2
1700 | 8876 | OXIDO BEIGE O AMARILLO IMPORTADO O BAYCOLOR | KG | 60 |  |  | 2
2587 |  | ARENA LAVADA | M3 |  |  |  | 2
2587 |  | 1 LATA DE CERA EN PASTA NEUTRA |  |  |  |  | 1
|  | JUEGO DE PIEDRA PRISMATICO GRANO 120 | JUEGO |  |  |  | 1
|  | JUEGO DE PIEDRA PRISMATICO GRANO 200 | JUEGO |  |  |  | 1
2m |  |  |  |  | MOCHIMA J-30367459-3 AV. PASEO CARONI C.C QUERECURE NRO S/N ZONA INDUSTRIAL UNARE I PTO ORDAZ EDO BOLIVAR, TELF: 0286- 9522141
|  | 2017-01-30 |  | CANTIDAD | P.U | TOTAL | OBSERVACIONES
|  | FLEJE | CAJA | 1 | 88692.65 | 88692.65
|  | OXIDO MARRON NACIONAL | KG | 4 | 2587.2 | 10348.8
|  | OXIDO AMARILLO NACIONAL | KG | 6 | 1700.16 | 10200.96
|  | OXIDO NEGRO NACIONAL | KG | 4 | 2587.2 | 10348.8
[5 empty] | TOTAL | 119591.21
INCLUYE IVA
NOTA : MATERIALES REQUERIDOS PARA PRUEBA DE CEMENTO PULIDO
RENDIMIENTO DE MATERIALES EN OBRAS SR, PIÑA
SOBREPISO : 26,09 M2
CEMENTO GRIS 11 CUÑETES = 5,5 SACOS DE CEMENTO
ARENA LAVADA 9,5 CARRETILLAS = 9,5 X0,054 M3 = 0,513 M3 DE ARENA LAVADA
PAÑO DE COLOR AMARILLO (14,38 M2)
1/8 DE OXIDO AMARILLO
2,5 SACOS DE CEMENTO BLANCO DE 21,5 KG
PAÑO DE COLOR MARRON (3,23 M2) MAL ELABORADO A DEMOLER
PAÑO DE GRAVILLA
2 SACOS DE 20 KG DE GRAVILLA #00
3/4 DE SACOS DE CEMENTO GRIS DE 42,50 KG
RENDIMIENTO DE MATERIALES EN OBRAS SR, RAUL SANCHEZ
SOBREPISO = 21,97 M2
PAÑO DE COLOR AMARILLO (14,38 M2)
OXIDO =1/2 KG DE OXIDO IMPORTADO
SACOS DE CEMENTO GRIS
PAÑO DE COLOR NEGRO (7,59 M2)
OXIDO =1/2 KG DE OXIDO IMPORTADO
SACOS DE CEMENTO GRIS
SIN DESPERDICIO
|  | RESUMEN DE RENDIMIENTO |  |  | 216 | M2
|  | 1 M2 DE SOBREPISO |  |  | CANTIDAD | UNIDAD
|  | SACOS DE CEMENTO | 0.3 | SCS | 64.8 | SCS |  | 388800
|  | ARENA LAVADA | 0.02 | M3 | 4.32 | M3 |  | 58320
|  | OXIDO | 0.05 | KG | 10.8 | KG | 8256 | 89164.8
|  | FLEJES PLASTICO COLOR BLANCO |  |  | 13.5 | CAJAS DE 100 MTS | 95000 | 1282500
1818784.8
|  | MANO DE OBRA |  |  | 216 | M2 | 5500 | 1188000
3006784.8
|  |  |  | MALVIN ACEVEDO |  |  | SMAG,C.A
|  | FLEJE | CAJAS | 70 |  |  | 1 CAJA
|  | CEMENTO | SCS | 10 |  |  | 8
|  | CEMENTO BLANCO | SCS | 3 |  |  | 1
|  | COLA BLANCA | GALON | 1
|  | OXIDO MARRON IMPORTADO O BAYCOLOR | KG | 15 |  |  | 2
|  | OXIDO BEIGE O AMARILLO IMPORTADO O BAYCOLOR | KG | 60 |  |  | 2
|  | ARENA LAVADA | M3 |  |  |  | 2
|  | 1 LATA DE CERA EN PASTA NEUTRA |  |  |  |  | 1
|  | JUEGO DE PIEDRA PRISMATICO GRANO 120 | JUEGO |  |  |  | 1
|  | JUEGO DE PIEDRA PRISMATICO GRANO 200 | JUEGO |  |  |  | 1
|  | C.C LAS PALMAS |  |  | MOCHIMA J-30367459-3 AV. PASEO CARONI C.C QUERECURE NRO S/N ZONA INDUSTRIAL UNARE I PTO ORDAZ EDO BOLIVAR, TELF: 0286- 9522141 |  |  | MABLOENCA SAN FELIX FRENTE A LA BOMBA DE AV. CISNERO TLF : 0286-9748866 / 0286-974,83,22 |  |  | HIERRO SAN FELIX |  |  | ACRILUM |  |  | FERRETERIA NUMERO 1 |  |  | ASOC.COOPERATIVA MAT. Y CONST. EL TRIUNFO 2006 R.L |  | GRANITOS Y BARANDAS SR. JUAN CARLOS 0424-9062877
|  | 2017-01-30 | UNIDAD | CANTIDAD | P.U | TOTAL | OBSERVACIONES | P.U | TOTAL | OBSERVACIONES | P.U | TOTAL | OBSERVACIONES |  |  |  | P.U | TOTAL | OBSERVACIONES | P.U | TOTAL | P.U | TOTAL | OBSERVACIONES
|  | FLEJE | CAJA | 1 | 88692.65 | 88692.65 |  | NO TIENEN |  |  | NO TIENEN |  |  | NO TINEN |  |  | NO TIENEN |  |  | NO TIENEN
|  | OXIDO MARRON NACIONAL | KG | 4 | 2587.2 | 10348.8 |  | 3240 | 12960 | UNICAMENTE COLOR VERDE
|  | OXIDO AMARILLO NACIONAL | KG | 6 | 1700.16 | 10200.96 |  | 3240 | 19440 |  | 3055.26 | 18331.56 | UNICAMENTE COLOR AMARILLO Y NEGRO | NO TINEN |  |  | 1980 | 11880 | UNICAMENTE COLOR AMARILLO Y NEGRO | NO TIENEN |  | ESPERANDO COTIZACION
|  | OXIDO NEGRO NACIONAL | KG | 4 | 2587.2 | 10348.8 |  |  |  |  | 3055.26 | 12221.04 |  | NO TINEN |  |  | 1980 | 7920 |  | NO TIENEN
[5 empty] | TOTAL | 119591.21 |  |  | 32400 |  |  | 30552.6 | [5 empty] | 19800
NOTA : MATERIALES REQUERIDOS PARA PRUEBA DE CEMENTO PULIDO
Resumen
CANTIDAD DE MATERIAL
|  |  | Planta Baja |  |  | Totales | con desperdicios | PARA 19 M2 SE USARON 6 KG DE AMARILLO Y 4 KG DE NEGRO
|  | Amarillo | 198.44 |  |  | 198.44 | 238.128 | 102.0549 | OXIDO AMARILLO
|  | Negro | 69 |  |  | 69 | 82.8 | 55.2 | OXIDO NEGRO
|  | Flejes | 140 |  |  | 140 | 168 | 1.68 | CAJAS | APROX | 3
|  | Arena Lavada |  |  |  | 0 |  | 0.324 | M3
|  | Sacos de cemento | [5 empty] | 101.3457 | sacos de cemento
|  | CERA PARA PULIR 10M2/1LITRO | [5 empty] | 250.8 | LITROS DE CERA
M2 DE AREA PARA CEMENTO PULIDO
[8 empty] | PB | P.A | P.A2
[6 empty] | 267.44 | AMARILLO | 238.128
[7 empty] | NEGRO | 82.8
[7 empty] | FLEJES | 168 | 497.86 | 66.82
KG DE OXIDO X PISO
|  |  |  | 59500 |  |  |  | PB | P.A | P.A2
|  |  |  | 59500 |  |  | AMARILLO | 122.4658 | 0 | 0
|  |  |  | 1720 |  |  | NEGRO | 66.24 | 0 | 0
[7 empty] | CAJAS FLEJES | 2.016 | 5.9743 | 0.80184
[7 empty] | ARENA LAVADA | 5.9456 | 0 | 0
[7 empty] | SACOS DE CEMENTO | 121.6148 | 0 | 0
[7 empty] | CERA PARA PULIR | 38.5114 | 0 | 0
ak_ruiz@hotmail.com
[25 empty] | C.C LAS PALMERAS |  |  | MOCHIMA J-30367459-3 AV. PASEO CARONI C.C QUERECURE NRO S/N ZONA INDUSTRIAL UNARE I PTO ORDAZ EDO BOLIVAR, TELF: 0286- 9522141 |  |  | MABLOENCA SAN FELIX FRENTE A LA BOMBA DE AV. CISNERO TLF : 0286-9748866 / 0286-974,83,22 |  | HIERROS SAN FELIX,C.A J-07553534-0 AV. ANTONIO CISNEROS ZONA IND. CHIRICA , SAN FELIX EDO.BOLIVAR TELF: 0286- 7129900 |  |  | VILAS |  | FERRETERIA NUMERO 1 |  | GRANITOS Y BARANDAS SR. JUAN CARLOS 0424-9062877
[25 empty] | 2017-02-22 | UNIDAD | CANTIDAD | P.U | TOTAL | OBSERVACIONES | P.U | TOTAL | P.U | TOTAL | OBSERVACIONES | P.U | TOTAL | P.U | TOTAL | P.U | TOTAL
[25 empty] | FLEJE | CAJA | 14 | 88692.65 | 1241697.1 | SI POSEEN LAS 14 CAJAS | 108500 | 1519000 | NO TIENEN |  |  | 100000 | 1400000 | NO TIENEN |  | 110000 | 1540000
10 KG | 8876.75 | [23 empty] | OXIDO AMARILLO NACIONAL | KG | 540 | 2150 | 1161000 | EXISTENCIA TIENEN 56 KG | 3850 | 2079000 | 3055.2592 | 1649839.968 | UNICAMENTE COLOR AMARILLO Y NEGRO | 2500 | 1350000 | 3250 | 1755000 | 3752.25 | 2026215
[25 empty] | OXIDO NEGRO NACIONAL | KG | 92 | NO HAY |  |  | 3850 | 354200 | 3055.2592 | 281083.8464 |  | 2500 | 230000 | 3250 | 299000 | 3752.25 | 345207
[25 empty] | CUÑETE DE CERA PARA PISO | CUÑETE | 4
[25 empty] | TIRROS DE 3/4 | ROLLOS | 3 | 6802.16 | 20406.48
[28 empty] | TOTAL | 2423103.58 |  |  | 3952200 |  | 1930923.8144 |  |  | 1580000 |  | 2054000 |  | 3911422
[25 empty] | NOTA : MATERIAL REQUERIDO PARA LOS TRABAJOS DE CEMENTO PULIDO EN EL CENTRO COMERCIAL PALMERAS | [10 empty] | PRECIOS INCLUYE IVA Y EL MATERIAL SERA ENTREGADO EN PBRA
MANO DE OBRA CEMENTO PULIDO
|  | SEMANAS |  | SEMANA 1 | SEMANA 2 | SEMANA 3 | SEMANA 4 | SEMANA 5 | SEMANA 6 | SEMANA 7 | SEMANA 8 | SEMANA 9 | SEMANA 10 | SEMANA 11 | SEMANA 12 | SEMANA 13 | SEMANA 14 | SEMANA 15 | SEMANA 16 | TOTAL
|  | COMPRA DE MATERIAL |  | 1936304.3824 | [6 empty] | 529878.2727 | [8 empty] | 2466182.6551
|  | NIVEL PLANTA BAJA 1169,00 M2X5500 = 6,429,500 BSF |  |  | 880000 | 880000 | 880000 | 880000 | 880000 | 880000 | 880000 | 269500 | [7 empty] | 6429500
|  | NIVEL PLANTA ALTA 636 M2 X5500= 3,498,000 BSF | [9 empty] | 550000 | 880000 | 880000 | 880000 | 308000 |  |  |  | 3498000
|  | NIVEL TERRAZA 60M2 X5500 = 330,000 BSF | [14 empty] | 330000 |  |  | 330000
|  | TOTAL CEMENTO PULIDO 1865 M2 = 10,257,500 BSF |  | 1936304.3824 | 880000 | 880000 | 880000 | 880000 | 880000 | 880000 | 1409878.2727 | 819500 | 880000 | 880000 | 880000 | 308000 | 330000 | 0 | 0 | 12723682.6551
[6 empty] | VOTO DE CONFIANZA AZIMUT |  | VOTO DE CONFIANZA AZIMUT |  | VOTO DE CONFIANZA AZIMUT
|  | CENTRO COMERCIAL PALMERAS |  |  |  | SI : | NO : X | SI : | NO : X | SI :X | NO :
|  |  | 2017-02-21 |  |  | CORPORACION CORE 8, C.A, RIF : J-30674281-6, AV. CARACAS UD 321-PARCELA 12-8 PUERTO ORDAZ , EDO BOLIVAR TLF;0414-894,07,09/0286-717,30,36
|  |  | DESCRIPCION | UNIDAD | CANTIDAD | P.U | PRECIO TOTAL
|  | 1 | AGREGADO GRUESO | M3 | 20 | 35000 | 700000
|  | 2 | TRANSPORTE | S.G | 2 | 15000 | 30000
[6 empty] | SUB-TOTAL | 730000
[6 empty] | IVA | 87600
[6 empty] | TOTAL | 817600
NOTA : MATERIAL REQUERIDO PARA VACIADO DE LOSAS DE ESTACIONAMIENTO
MOCHIMA J-30367459-3 AV. PASEO CARONI C.C QUERECURE NRO S/N ZONA INDUSTRIAL UNARE I PTO ORDAZ EDO BOLIVAR, TELF: 0286- 9522141
|  | 2017-01-30 | UNIDAD | CANTIDAD | P.U | TOTAL | OBSERVACIONES
|  | FLEJE | CAJA | 10 | 110000 | 1100000
|  | TIRROS DE 3/4 | ROLLOS | 6 | 6073.36 | 36440.16
[5 empty] | TOTAL | 1136440.16
[5 empty] | IVA | 136372.8192
[5 empty] | TOTAL | 1272812.9792
NOTA MATERIAL REQUERIDO PARA CONSTRUCCION DE CEMENTO PULI Y PINTURA
C.C LAS PALMERAS
|  | 2017-03-10 |  |  | COOPERATIVAS VILAS
|  | DESCRIPCION | UNIDAD | CANTIDAD | P.U | TOTAL | OBSERVACIONES
|  | OXIDO AMARILLO NACIONAL | KG | 247 | 2630 | 649610 | INCLUYE TRANSPORTE
|  | OXIDO NEGRO NACIONAL | KG | 175 | 2630 | 460250 | INCLUYE TRANSPORTE
[5 empty] | TOTAL | 1109860
|  | NOTA MATERIAL REQUERIDO PARA CONSTRUCCION DE CEMENTO PULI Y PINTURA |  |  | NO INCLUYE IVA
MANO DE OBRA PARA LOS TRABAJOS DE CEMENTO PULIDO EN EL CENTRO COMERCIAL LAS PALMERAS
VOTO DE CONFIANZA AZIMUT
|  | C.C LAS PALMERAS |  |  |  | SI : X | NO :
|  | 2017-03-15 |  |  |  | MARVIN ACEVEDO
|  | DESCRIPCION | UNIDAD | CANTIDAD |  | P.U | TOTAL
| 1 | CONSTRUCCION DE PISO PULIDO ( INCLUYE CONSTRUCCION DE SOBREPISO, APLICACIÓN DE OXIDOS Y PULITURA CON MAQUINA, ACABADO FINAL ) | M2 | 2180 |  | 5200 | 11336000
|  | NOTA : MANO DE OBRA DE CEMEMTO PULIDO |  |  |  | TOTAL | 11336000
NO INCLUYE IVA
C.C LAS PALMERAS
|  | 2017-04-04 |  |  | COOPERATIVAS VILAS
|  | DESCRIPCION | UNIDAD | CANTIDAD | P.U | TOTAL | OBSERVACIONES
|  | OXIDO AMARILLO NACIONAL | KG | 247 | 2630 | 649610 | INCLUYE TRANSPORTE
|  | OXIDO NEGRO NACIONAL | KG | 175 | 2630 | 460250 | INCLUYE TRANSPORTE
[5 empty] | TOTAL | 1109860
|  | NOTA MATERIAL REQUERIDO PARA CONSTRUCCION DE CEMENTO PULIDO Y PINTURA |  |  | NO INCLUYE IVA
Note on F182: 170 VCR6:

## TERRACOTA
|  |  | 399.35 | 568755.25 | 1424.2025
TERRACOTA C.C OASIS
SOLO MATERIAL
[6 empty] | VOTO DE CONFIANZA AZIMUT |  | VOTO DE CONFIANZA AZIMUT |  | VOTO DE CONFIANZA AZIMUT |  | VOTO DE CONFIANZA AZIMUT |  | VOTO DE CONFIANZA AZIMUT |  | VOTO DE CONFIANZA AZIMUT |  | VOTO DE CONFIANZA AZIMUT |  |  | VOTO DE CONFIANZA AZIMUT |  |  | VOTO DE CONFIANZA AZIMUT |  |  | VOTO DE CONFIANZA AZIMUT |  |  | VOTO DE CONFIANZA AZIMUT
| P.B | 950 |  |  |  | SI | NO : X | SI : X | NO : X | SI : X | NO : | SI : X | NO : | SI : | NO : X | SI : X | NO : | SI : |  | NO : X | SI : |  | NO : X | SI : |  | NO : X | SI : |  | NO : X | SI : |  | NO : X
[6 empty] | INVERSIONES 2015 A,C.A (PEDRO CONTRERAS TLF= 0414-8947263) | [7 empty] | MABLOENCA |  | DISGRECA |  | TU CERAMICA NACIONAL,C.A TLF= (0286-9517957 ; 0424-9549824) RUBEN) |  |  | METRO CUADRO |  |  | DISTRIBUIDORA DE CERAMICAS ELEMAS,C.A |  |  | CORPORACION LSEF ( 0414-3144990) o Yudeima lopez Telf: 0212-7625756 actualizado |  |  | INVERSIONES MENDELEYEV ( 0281-2652768 - 0414-8194291) actualizado JUAN MENDEZ
PARTIDA | DESCRIPCION | UNIDAD | CANTIDAD |  |  | P.U | TOTAL | P.U | TOTAL | P.U | TOTAL | P.U | TOTAL | P.U | TOTAL | P.U | TOTAL | P.U | TOTAL | OBSERVACIONES | P.U | TOTAL | OBSERVACIONES | P.U | TOTAL | OBSERVACIONES | P.U | TOTAL | OBSERVACIONES | P.U | TOTAL | OBSERVACIONES
3 | TERRACOTA PARA AREA DE SERVICIO | M2 | 264 |  |  | 113000 | 29832000 |  | 0 | [7 empty] | 0 |  | 0 | COLOR GRIS MURANO |  |  |  |  | 0 |  |  | 0 |  |  | 0
4 | PEGO | SACO | 396 |  |  | 26000 | 10296000 |  | 0 |  |  |  | 0
5 | [8 empty] | 0 | [7 empty] | 0 |  | 0 | COLOR GRIS MURANO |  |  |  |  | 0 |  |  | 0 |  |  | 0
6 | [12 empty] | 0 | [5 empty] | 0
6 | [13 empty] | 470 | 0 |  | 0 |  |  |  |  | 0
7
8
9 | [7 empty] | 5807.73 | 0 | [12 empty] | 0 |  |  | 0
[5 empty] | #REF! | TOTAL | 40128000 |  | 0 |  | #REF! |  | 0 |  | 0 |  | 0 |  | 0 | [5 empty] | 0 |  |  | 0 |  |  | 0
| SET DE HUELLAS = 0,36 M2 |  |  |  |  | CONDICIONES DEL CONTRATISTA A CONTADO TIEMPO DE EJECUCION 60 DIAS A PARTIR DE RECEPCION DE PAGO A CONTADO |  | CONDICIONES DEL CONTRATISTA ANTICIPO, TIEMPO DE EJECUCION 6 SEMANAS HABILES, COLOR AVELLANA Y BEIGE
[27 empty] | Tienen unicamente en existencia 1300 m2 gris claro . Pero de gris oscuro cubre el gris claro |  |  | Tiempo de entrega una vez confirmado pago
[27 empty] | Nota : Incluye transporte disponibilidad inmediata |  |  | Nota : No se incluye el flete. El mismo debe ser gestionado por el cliente.
[8 empty] | PORCELANATO |  | PIEDRA RIO |  | PEGO
[7 empty] | MATERIAL = | 0 | + | 0 | + | 0 | = | 0
MATERIALES
[6 empty] | VOTO DE CONFIANZA AZIMUT |  | VOTO DE CONFIANZA AZIMUT |  | VOTO DE CONFIANZA AZIMUT
[6 empty] | SI : X | NO : | SI | NO : X | SI : | NO :
MARVIN ACEVEDO
|  | UNIDAD | CANTIDAD |  |  | P.U | TOTAL | P.U | TOTAL | P.U | TOTAL
1 | COLOCACION DE TERRACOTA | M2 | 220 |  |  | 3000 | 660000
[7 empty] | 660000 |  | 0
[6 empty] | CONDICIONES DEL CONTRATISTA |  | CONDICIONES DEL CONTRATISTA |  | CONDICIONES DEL CONTRATISTA
| SUMINISTRO DE CERAMICA COLOR BLANCO 30X30 CM | M2 | 127.2 | 113859 | 14482864.8
| PEGO | SACOS | 150 | 26000 | 3900000
| MANO DE OBRA | M2 | 127.2 | 11500 | 1462800
0
0
19845664.8

## PINTURA
SOLO MATERIAL GRAFIADO
|  |  |  | VOTO DE CONFIANZA AZIMUT |  |  | VOTO DE CONFIANZA AZIMUT |  |  | VOTO DE CONFIANZA AZIMUT |  |  | VOTO DE CONFIANZA AZIMUT
|  |  |  | SI |  | NO : X | SI : X |  | NO | SI |  | NO : X | SI | [5 empty] | NO : X
|  |  |  | SAUL PINTO |  |  | ANANDA |  |  | SUMINISTROS ROKA C.A 21-08-15 VENCE 7DIAS |  |  | GROUTEX
| DESCRIPCION | UNIDAD | CANTIDAD | CANTIDAD | P.U | TOTAL | CANTIDAD | P.U | TOTAL | CANTIDAD | P.U | TOTAL | CANTIDAD | P.U |  |  |  |  | TOTAL
| PROPUESTA # 1 | [5 empty] | PROPUESTA # 1 |  |  | PROPUESTA # 1
1 | REVESTIMIENTO EN COLUMNAS Y PAREDES ACABADO CON FRISO COLOMBIANO | M2 | 1213.56 |  | 15000 | 18203400 |  |  | 0 |  |  | 0
2 | REVESTIMIENTO EN MURO PERIMETRAL ACABADO ACABADO CON FRISO COLOMBIANO | M2 | 880.202 |  | 15000 | 13203030 |  |  | 0 |  |  | 0
3 | [8 empty] | 0 |  |  | 0
4 | [8 empty] | 0
5 | GRAFIADO | M2 | 2512.5144
6 | PINTURA DEL TANQUE HIDRONEUMATICO | GALON | 4 | [5 empty] | 8229840 |  |  | 0
7 | CAUCHO INTERIOR COLOR BLANCO. | CUÑETE | 2 | [5 empty] | 4718500 |  |  | 0
8 | PINTURA DE ESMALTE COLOR NEGRO | GALON | 3 | [5 empty] | 2440560 |  |  | 0
9 | PINTURA EPOXICA GRIS | GALON | 2 | [5 empty] | 3000000 |  |  | 0
10 | FONDO ANTIALCALINO | CUÑETE | 40 | [5 empty] | 1200000 |  |  | 0 | 10 | 8920 |  |  |  |  | 89200
11 | SUMINISTRO PINTURA TRAFIC-LINE COLOR BLANCO | GALON | 5 | [5 empty] | 8443236 |  |  | 0
[6 empty] | 31406430 | TOTAL PROPUESTA # 1 |  | 28032136 | [9 empty] | 89200
[7 empty] | CONDICIONES DE PAGO: CONTADO Y/O 50% ANTICIPO,RESTO CONTRA ENTREGA TIEMPO DE ENTREGA 10 DIAS HABILES. |  |  | CONDICIONES DE PAGO: CONTADO Y/O 50% ANTICIPO,RESTO CONTRA ENTREGA TIEMPO DE ENTREGA 8 DIAS HABILES
| PINTURA DE FRANJA BLANCA |  | ML | 700 | 120 | 84000 |  | 84000
| REPARACION DE MAMPOSTERIA ( JUNTA ENTRE PLANTA BAJA Y 1ER PISO) |  | ML | 40 | 1200 | 48000 |  | 48000
MANO DE OBRA PARA APLICACIÓN DE GRAFIADO
|  |  |  | VOTO DE CONFIANZA AZIMUT |  | VOTO DE CONFIANZA AZIMUT |  | VOTO DE CONFIANZA AZIMUT |  | VOTO DE CONFIANZA AZIMUT |  | VOTO DE CONFIANZA AZIMUT |  | VOTO DE CONFIANZA AZIMUT | [5 empty] | VOTO DE CONFIANZA AZIMUT
|  |  |  | SI : X | NO : | SI | NO : X | SI | NO : X | SI | NO : X | SI | NO : X | SI |  |  |  |  | NO : X | SI | NO : X
|  |  |  | COMERCIALIZADORA LUMAG, C.A |  | SR. SAUL PINTO |  | SRA YURIS BARRETO |  | ACRUT JORGE VILLALABOS |  | ALEXANDER GRAFITEX |  | AMIGO DE SR CARLOS | [5 empty] | AMIGO DE SR CARLOS
| DESCRIPCION | UNIDAD | CANTIDAD | P.U | TOTAL | P.U | TOTAL | P.U | TOTAL | P.U | TOTAL | P.U | TOTAL | P.U |  |  |  |  | TOTAL | P.U | TOTAL
1 | REVESTIMIENTO EN COLUMNAS Y PAREDES ACABADO CON FRISO COLOMBIANO | M2 | 685 | 320 | 219200 |  |  |  |  | 575 | 393875 | 520 | 356200 | 300 |  |  |  |  | 205500 | 400 | 274000
2 | REVESTIMIENTO EN MURO PERIMETRAL ACABADO ACABADO CON FRISO COLOMBIANO | M2 | 2421 | 320 | 774720 |  |  |  |  | 575 | 1392075 | 520 | 1258920 | 300 |  |  |  |  | 726300 | 400 | 968400
3 | REVESTIMIENTO EN PAREDES ACABADO GRAFIADO COLOR GRIS MEDIO O DURAZNO | M2 | 1090 | 320 | 348800 |  |  |  |  | 575 | 626750 | 520 | 566800 | 300 |  |  |  |  | 327000 | 400 | 436000
4 | REVESTIMIENTO EN PAREDES ACABADO TEXTURIZADO COLOR CREMA O SIMILAR . (MURO PERIMETRAL) | M2 | 867.03 | 320 | 277449.6 |  |  |  |  | 575 | 498542.25 | 520 | 450855.6 | 300 |  |  |  |  | 260109 | 400 | 346812
| PREPARACION DE GRAFIADO | M2 | 5063.03 |  |  | 430 | 2177102.9 | 400 | 2025212
[5 empty] | 1620169.6 |  | 2177102.9 |  | 2025212 |  | 2911242.25 |  | 2632775.6 | [5 empty] | 1518909 |  | 2025212
|  |  |  | PRESUPUESTO INCLUYE GUINDOLAS O ANDAMIOS. |  | PRESUPUESTO INCLUYE GUINDOLAS O ANDAMIOS. |  | NO INCLUYE GUINDOLAS, NI ANDAMIOS |  | NO INCLUYE GUINDOLAS, NI ANDAMIOS
|  |  |  | TOTAL DE GRAFIADO + MANO DE OBRA |  |  | 1620169.6 | + | 28032136 | .= | 29652305.6
MATERIALES DE GRAFIADO CC LAS PALMERAS
| DESCRIPCION | UNIDAD | CANTIDAD
| TIRRO 1 " | UND | 20 | 20 | 865.42 | 17308.4
| RODILLO DE 9" PARA PARED RUSTICO ( CAMISAS Y ESQUELETOS) | UND | 15 | 10 | 537.21 | 5372.1
| RODILLO DE 9" PARA PARED RUSTICO ( CAMISAS Y ESQUELETOS) | UND |  | 5 | 537.21 | 2686.05
| BROCHA 2 1/2" | UND | 10 | 5 | 750.88 | 3754.4
| ESPATULA DE 3" | UND | 10 | 4 | 250 | 1000
| NYLON #80 | UND | 10 | 3 | 1269.49 | 3808.47
| ANDAMIOS | CUERPOS | 10 |  |  | 33929.42
| DESCRIPCION | UNIDAD | CANTIDAD
| PEGO | M2 | 1191.81
| REVESTIMIENTO EN ANTEPECHOS Y PAREDES COLOR AMARILLO | m2 | 92.43
| REVESTIMIENTO EN PAREDES ACABADO GRAFIADO COLOR VERDE | m2 | 564.83
| REVESTIMIENTO EN PAREDES Y COLUMNAS ACABADO GRAFIADO COLOR BEIGE | m2 | 1787.58
| REVESTIMIENTO EN COLUMNAS ACABADO GRAFIADO COLOR MARFIL | m2 | 95.88
| REVESTIMIENTO EN PAREDES ACABADO TEXTURIZADO COLOR CREMA O SIMILAR . (MURO PERIMETRAL) | m2 | 867.03
| CAUCHO INTERIOR COLOR BLANCO. | m2 | 631.43
| PINTURA DE ESMALTE COLOR NEGRO | m2 | 38.8
| PINTURA EPOXICA | m2 | 83.67
MATERIALES HIERROS SAN FELIX, C.A
[8 empty] | RENGLON | DESCRIPCION | UNIDAD | CANTIDAD | P.U | TOTAL | CENTRO COMERCIAL
[8 empty] | 1 | TIRRO 1 " | ROLLO | 30 | 865.42 | 25962.6 | C.C LAS PALMERAS
[12 empty] | IVA 12% | 3115.512
[12 empty] | TOTAL | 29078.112
[8 empty] | RENGLON | DESCRIPCION | UNIDAD | CANTIDAD | P.U | TOTAL | CENTRO COMERCIAL
[8 empty] | 2 | DISCO PARA CORTE 7" | UND | 3 | 1229.71 | 3689.13 | C.C OLE
[8 empty] | 3 | DISCO PARA CORTE 14" | UND | 3 | 5608.27 | 16824.81 | C.C OLE
20513.94
[12 empty] | IVA 12% | 2461.6728
[12 empty] | TOTAL | 22975.6128
20513.94
22975.6128
29078.112
| C.C LAS PALMERAS |  |  | MANO DE OBRA PARA APLICACIÓN DE PINTURA
|  |  |  | VOTO DE CONFIANZA AZIMUT |  | VOTO DE CONFIANZA AZIMUT |  | VOTO DE CONFIANZA AZIMUT |  | VOTO DE CONFIANZA AZIMUT |  | VOTO DE CONFIANZA AZIMUT |  | VOTO DE CONFIANZA AZIMUT | [5 empty] | VOTO DE CONFIANZA AZIMUT
|  |  |  | SI: X | NO : | SI | NO : X | SI: X | NO : | SI | NO : X | SI | NO : X | SI |  |  |  |  | NO : X | SI | NO : X
|  |  |  | SR. MARCOS INDRIAGO GRAFIADO |  | SR. SAUL PINTO ( 0416-8864175) |  | EMILIO CIELO RASO |  | ACRUT JORGE VILLALABOS |  | INVERSIONES CASTILLOS C.A
| DESCRIPCION | UNIDAD | CANTIDAD | P.U | TOTAL | P.U | TOTAL | P.U | TOTAL | P.U | TOTAL | P.U | TOTAL
1 | REVESTIMIENTO CON PINTURAS EN COLUMNAS Y PAREDES COLOR MARRON CHOCOLATE | M2 | 648 | 450 | 291600 | 490 | 317520 | 450 | 291600 | 750 | 486000 | 570 | 369360
2 | REVESTIMIENTO EN FACHADA PRINCIPAL ANTEPECHOS , FACHADA POSTERIOR Y PAREDES COLOR MARFIL | M2 | 1170 | 450 | 526500 | 490 | 573300 | 450 | 526500 | 750 | 877500 | 570 | 666900
3 | REVESTIMIENTO CON PINTURA EN PAREDES COLOR CREMA PERLADO | M2 | 2777 | 450 | 1249650 | 490 | 1360730 | 450 | 1249650 | 750 | 2082750 | 570 | 1582890
| TOTAL M2 DE PINTURA |  | 4595 |  | 2067750 |  | 2251550 |  | 2067750 |  | 3446250 |  | 2619150
|  |  |  | NO INCLUYE GUINDOLAS O ANDAMIOS. |  | NO INCLUYE GUINDOLAS O ANDAMIOS. |  | NO INCLUYE GUINDOLAS O ANDAMIOS. |  | NO INCLUYE GUINDOLAS O ANDAMIOS.
|  |  |  | TOTAL DE GRAFIADO + MANO DE OBRA |  |  | 2067750 | + | 0 | .= | 2067750
SUMINISTRO DE PINTURAS
|  |  |  | VOTO DE CONFIANZA AZIMUT |  | VOTO DE CONFIANZA AZIMUT
|  |  |  | SI : X | NO : | SI : X | NO :
| RINDE EL CUÑETE DOS MANOS 30 M2 |  |  | AMANDA UN POCO CARO |  | AMANDA PRECIO INTERMEDIO
| DESCRIPCION | UNIDAD | CANTIDAD | P.U | TOTAL | P.U | TOTAL
1 | REVESTIMIENTO CON PINTURAS EN COLUMNAS Y PAREDES COLOR MARRON CHOCOLATE | CUÑETE | 24.7304 | 48650 | 1203132.3383 | 25260 | 624689.062
2 | REVESTIMIENTO EN FACHADA PRINCIPAL ANTEPECHOS , FACHADA POSTERIOR Y PAREDES COLOR MARFIL | CUÑETE | 45.2709 | 48650 | 2202429.285 | 25260 | 1143542.934
3 | REVESTIMIENTO CON PINTURA EN PAREDES COLOR CREMA PERLADO | CUÑETE | 106.7223 | 48650 | 5192039.895 | 25260 | 2695805.298
| TOTAL M2 DE PINTURA |  | 176.7236 |  | 8597601.5183 |  | 4464037.294
|  |  |  | TOTAL DE GRAFIADO + MANO DE OBRA |  | 6531787.294
MATERIALES REQUERIDOS
|  | UND | CANTIDAD
1 | RODILLOS RUSTICOS ESQUELETO | PZA | 7
2 | FUNDAS PARA RODILLOS | PZA | 20
3
ANDAMIOS
CUÑETES A LA SEMANA
|  | SEMANAS |  | SEMANA 1 | SEMANA 2 | SEMANA 3 | SEMANA 4 | SEMANA 5 | SEMANA 6 | SEMANA 7 | SEMANA 8 | SEMANA 9 | SEMANA 10 | SEMANA 11 | SEMANA 12 | SEMANA 13 | SEMANA 14 | SEMANA 15 | SEMANA 16 | TOTAL
| PINTURAS EN COLUMNAS Y PAREDES COLOR MARRON CHOCOLATE | 645.14 |  | 20 |  | 5 | [13 empty] | 25
| FACHADA PRINCIPAL ANTEPECHOS , FACHADA POSTERIOR Y PAREDES COLOR MARFIL | 1180.98 |  | 25 |  | 20 | [13 empty] | 45
| PINTURA EN PAREDES COLOR CREMA PERLADO | 2784.06 |  | 50 |  |  | 20 |  | 20 |  | 20 |  | 20 |  | 20 |  |  |  |  | 150
| TOTAL | 4610.18 |  | 95 | 0 | [14 empty] | 95
PAGO X M2 (PEGAR BLOQUES)
|  | SEMANAS |  | SEMANA 1 | SEMANA 2 | SEMANA 3 | SEMANA 4 | SEMANA 5 | SEMANA 6 | SEMANA 7 | SEMANA 8 | SEMANA 9 | SEMANA 10 | SEMANA 11 | SEMANA 12 | SEMANA 13 | SEMANA 14 | SEMANA 15 | SEMANA 16 | TOTAL
| PINTURAS EN COLUMNAS Y PAREDES COLOR MARRON CHOCOLATE | 645.14 | [17 empty] | 0
| FACHADA PRINCIPAL ANTEPECHOS , FACHADA POSTERIOR Y PAREDES COLOR MARFIL | 1180.98 | [17 empty] | 0
| PINTURA EN PAREDES COLOR CREMA PERLADO | 2784.06 | [17 empty] | 0
|  | 4610.18 |  | 300 | 300 | 300 | 300 | 300 | 300 | 300 | 300 | 300 | 300 | 300 | 300 | 300 | 300 | 300 | 110.18 | 4610.18
|  |  |  | 300 | 300 | 300 | 300 | 300 | 300 | 300 | 300 | 300 | 300 | 300 | 300 | 300 | 300 | 300 | TOTAL | 4500
| DURACION EN PROMEDIO DE 16 SEMANAS | 4 | MESES
SEMANAS | 15.3673
|  |  | MATERIALES MOCHIMA |  |  | MATERIALES ALDIA 3 |  |  | FERREMATERIALES |  |  | HIERROS SAN FELIX
ITEM | DESCRIPCION | UND | CANTIDAD | P.U. | TOTAL | UND | P.U. | TOTAL | UND | P.U. | TOTAL | UND | P.U. | TOTAL
1 | ESQUELETO DE RODILLO 9" | pza | 7 | NO |  | pza | 1700 | 11900 | pza | 2000 | 14000 | pza | 926.94 | 6488.58
2 | FUNDAS RUSTICAS | pza | 20 | 1412.16 | 28243.2 | pza | 1400 | 28000 | pza | 4900 | 98000 | NO | NO
3 | BROCHAS DE 2" | pza | 7
4 | TIRRO 3/4 | rollo | 10 | 1686.12 | 16861.2 | NO | NO |  | rollo | 1280 | 12800 | rollo | 1707.51 | 17075.1
[5 empty] | 45104.4 |  |  | 39900 |  |  | 124800 |  |  | 23563.68
CENTRO COMERCIAL LAS PALMERAS PLAZA
2016-05-20
MATERIALES MOCHIMA RIF : J-30367459-3; TLF: 0286 - 9522141
ITEM | DESCRIPCION | UND | CANTIDAD | P.U. | TOTAL
1 | ESQUELETO DE RODILLO 9" | pza | 7 | 1790 | 12530
2 | FUNDAS RUSTICAS | pza | 20 | 1126 | 22520
3 | BROCHAS DE 2" | pza | 7 | 1248 | 8736
4 | TIRRO 3/4 | rollo | 10 | 1686.12 | 16861.2
| NOTA : MATERIAL REQUERIDO PARA INICIAR LOS TRABAJOS DE PINTURAS EN C.C LAS PALMERAS |  |  | TOTAL | 60647.2
INCLUYE IVA

## BARANDAS
PORTICO DE ESCALERA C.C PALMERAS
LUIS OREJA (SERVICIOS TECNICOS INDUSTRIALES)
| DESCRIPCION | UNIDAD | CANTIDAD | P.U | PRECIO TOTAL | OBSERVACIONES
| SUMINISTRO DE MATERIAL , PINTURA DE FONDO Y MONTAJE DE ESTRUCTURA METALICA , INCLUYE TUBO ESTRUCTURAL 220X220X9 MM, TUBO 220X90X4,5 Y 260X90X5,5 , ANGULO 75X75X7, LAMINAS A -36 ESP.12MM, LAMINA LOSA ACERO CAL 22, PERNOS EXPANSIVOS DIAM 5/8X43/4" | S/G | 1800.86 | 620.95 | 1118244.017 | condiciones de pago : 50 % anticipo y 50 % contra entrega
1118244.017
| PASAMANOS EN OASIS |  |  | VOTO DE CONFIANZA AZIMUT |  |  | VOTO DE CONFIANZA AZIMUT |  |  | VOTO DE CONFIANZA AZIMUT |  |  | VOTO DE CONFIANZA AZIMUT
| HIERRO |  |  | SI : X |  | NO : | SI : |  | NO : X | SI : X |  | NO : | SI : X |  | NO :
|  |  |  | LUIS OREJA (SERVICIOS TECNICOS INDUSTRIALES) |  |  | MABLOENCA |  |  | FERRETERIA PRINCIPAL |  |  | FERRETERIA SAN NICOLAS
| DESCRIPCION | UNIDAD | CANTIDAD | P.U | PRECIO TOTAL | OBSERVACIONES | P.U | PRECIO TOTAL | OBSERVACIONES | P.U | PRECIO TOTAL | OBSERVACIONES | P.U | PRECIO TOTAL | OBSERVACIONES
1 | TUBO REDONDO DIAM 2"X2MM BARRA LISA DIAM 1/2, LAMINA DE HN 5MM, PERNOS EXPANSIVOS DIM 3/8" X 3", FONDO ANTICORROSIVO, PINTURA MARTILLADA, MASILLA PLASTICA, | ML | 23 | 246000 | 5658000 | Condiciones de pago : 50 % Anticipo, 50% contra entrega. Un mes de trabajo
|  |  |  | 319800 | 5658000
+
5658000
MATERIALES
|  |  | FERR PRINCIPAL | EL PRIMO VIA CARACAS | HIERRO TECHO | CINDUSUR | MAT 21 | MABLOENCA | HIERROS SF | HIERROS PIAR | HIERROS GUAYANA | MAT CARONI | HIERROS PTO ORDAZ | FERRO MAT PTO ORDAZ | MAT EDEN | HIERROS MAN | MAT GRAN SABANA | TOTAL COM PARA DE MATERIALES | MANO DE OBRA
1 | TUBO ESTRUCTURAL 100x100 x 3mm | 6 |  | 23400 | 23010 | 25090 | 19240 | 27885 | 16510 |  | 23140 | 19500 | 20800 |  | 20800 | 22100 | 19307.6 | 115440 | #REF! | 3645.27 | #REF!
2 | PL 2"x1/8" | 44 | [9 empty] | 3640 |  |  | 3900 | 3640 |  | 160160
3 | TUBO REDONDO 2" | 20 | 5187 | 3510 | 2925 | 4290 |  | 5005 | 4920 |  | 4160 | 2700 |  | 3380 | 3380 | 3640 | 5070 | 58500
4 | TUBO REDONDO 1/2" | 100 |  | 1625 |  |  |  | 1456 |  |  | 1456 |  |  | 1690 |  |  | 1378 | 137800
5 | BARRA 5/8" | 3 |  |  |  | 2548 | [5 empty] | 2990 |  |  | 3640 | 3640 |  | 10920
6 | LAMINA HN ESPESOR 12mm | 1 | [14 empty] | 31200 | 31200
7 | PERNO HILTI KB3 Ø5/8 X 5 | FALTA | [15 empty] | 220000
| TOTAL | 514020 |  |  | 58500 |  | 115440 | [8 empty] | 171080 | 169000 | 734020 | + |  | #REF! | = | #REF! | TOTAL DE BARANDAS + ESCALERAS
PORTICO DE ESCALERA
|  |  | FERR PRINCIPAL | EL PRIMO VIA CARACAS | HIERRO TECHO | CINDUSUR | MAT 21 | MABLOENCA | HIERROS SF | HIERROS PIAR | HIERROS GUAYANA | MAT CARONI | HIERROS PTO ORDAZ | FERRO MAT PTO ORDAZ | MAT EDEN | HIERROS MAN | MAT GRAN SABANA | TOTAL COM PARA DE MATERIALES | MANO DE OBRA
7 | TUBO ESTRUCTURAL 220x220 x 7mm | 2 | [14 empty] | 106000 | 212000 | 1800.86 | 146.88 | 264510.3168
8 | TUBO ESTRUCTURAL 200x200 x 5,5mm | [12 empty] | 58500
9 | TUBO ESTRUCTURAL 260x90 x 5,5mm | 1 |  |  |  | 61000 |  | 85000 | [8 empty] | 60800 | 60800
10 | TUBO ESTRUCTURAL 220x90 x 4,5mm | 2 | [8 empty] | 55000 | 44000 | [5 empty] | 88000
11 | ANGULO 75X75X7 | 2 | 5930 |  |  |  |  | 11050 | [6 empty] | 14000 | 18000 |  | 22100
12 | ANGULO 25X25X3 | 2 |  |  |  | 1390 |  | 1352 |  |  | 1400 |  |  | 1800 | 1800 | 2500 | 1670 | 2704
13 | ANGULO 35X35X4 | 2 | [5 empty] | 4580 | [7 empty] | 3500 |  | 7000
14 | LAMINA LOSACERO CAL 20 X 4,5MT | 8 | 31360 | [5 empty] | 27180 | [6 empty] | 36000 | 34000 | 217440
15 | LAMINA HN ESPESOR 12mm | 1 | [14 empty] | 24000 | 24000
16 | PERNO HILTI KB3 Ø5/8 X 5
| TOTAL | 634044 | [5 empty] | 24804 | 217440 |  |  | 88000 |  |  |  | 7000 | 296800 | 634044 | + |  | 264510.3168 | = | 898554.3168 | TOTAL PORTICO DE ESCALERA
ADICIONALES DE BARANDAS (OPCION SIN PLETINA)
19 | TUBO RECTANGULAR 2"X1"X2 | 22 |  | 3500 | 2250 | [5 empty] | 4000 |  |  | 2980 | 2980 | 2800 | 3415
20 | TUBO RECTANGULAR 2"X1"X1,1 | 3 |  | 2000 | 1900 | 2400 | [9 empty] | 2300 | 3200
21 | TUBO RECTANGULAR 3"X1"X1,1 | 5 | 3700 | 2700 | 2050 | 2635 |  |  |  | 3700 |  | 3000 |  |  | 3000 | 2800 | 4577
22 | BARRA 5/8" | 3 |  |  |  | 1960 | [5 empty] | 2300 |  |  | 2800 | 2800
23 | ELECTRODO 7018 1/8 |  | 3400 | 1700 | [6 empty] | 2200 |  | 1800 |  | 1200 | 2000 | 1046
24 | ELECTRODO HERRERIA |  | 1700 | 1400 | [5 empty] | 1300 |  | 1260 |  |  | 1000 | 1200 | 1028

## MALLA PUESTA A TIERRA
MALLA PUESTA A TIERRA C.C LAS PALMERAS PLAZA
| MOLDES TIPO "X" y "T" ESTAN EN OLE |  |  |  | SOLO MATERIALES
[5 empty] | VOTO DE CONFIANZA AZIMUT |  |  | VOTO DE CONFIANZA AZIMUT |  | VOTO DE CONFIANZA AZIMUT |  |  | VOTO DE CONFIANZA AZIMUT |  | VOTO DE CONFIANZA AZIMUT |  |  | VOTO DE CONFIANZA AZIMUT |  |  | VOTO DE CONFIANZA AZIMUT
[5 empty] | SI |  | NO : X | SI | NO : X | SI |  | NO : X | SI : X | NO : | SI : X |  | NO : | SI : X |  | NO : | SI : X | NO :
[5 empty] | PROMELCA |  |  | FERRELCA, C.A |  | ELECTRISAN,C.A |  |  | ELECTRIMATIC,C.A |  | DELCO |  |  | TUSENTT SUPPY C,A |  |  | AZIMUT
PARTIDA | DESCRIPCION | UNIDAD | CANTIDAD |  | P.U | TOTAL | OBSERVACIONES | P.U | TOTAL | P.U | TOTAL | OBSERVACIONES | P.U | TOTAL | P.U | TOTAL | OBSERVACIONES | P.U | TOTAL | OBSERVACIONES | P.U | TOTAL
1 | Barra copperweld 5/8" x 2,40 mts | PZA | 7 |  | 2142.85 | 14999.95 |  | 2142.85 | 14999.95 | 3080 | 21560 |  | 2900 | 20300 |  | 0 |  | 4990 | 34930 |  | 35000 | 245000
2 | Polvora Nº 150 Conexiones exotermicas tipo T | PZA | 7 | [9 empty] | 3500 | 24500 |  |  |  | 2900 | 20300 |  | 5900 | 41300
3 | Polvora Nº 150 Conexiones exotermicas tipo Barra -Cable | PZA | 7 | [9 empty] | 3500 | 24500 |  |  |  | 2900 | 20300 |  | 5900 | 41300
4 | MOLDE TIPO T 2/0 O 4/0, EN CRUZ | PZA | 2 | [17 empty] | 25000 | 50000
5 | Conductor de cobre desnudo 2/0 | ML | 50 | OPCIONAL | [8 empty] | 6600 | 330000 |  |  |  | 3900 | 195000 | Opcional
6 | Conductor de cobre desnudo 250 MCM o 4/0 | ML | 50 | OPCIONAL | [8 empty] | 6000 | 300000 | 4125 | 206250 |  | 7400 | 370000 | Opcional | 35600 | 1780000
[5 empty] | TOTAL | 14999.95 |  | TOTAL | 14999.95 | TOTAL | 21560 |  | TOTAL | 399300 |  | 206250 |  | TOTAL | 445530 |  | TOTAL | 2157600
[5 empty] | CONDICIONES DEL CONTRATISTA 30% ANTICIPO,RESTO EN VALUACIONES TIEMPO DE EJECUCION 15 DIAS HABILES | [12 empty] | SE ENCUENTRA UBICADA EN MATURIN
5107.6
SOLO MATERIALES
[5 empty] | VOTO DE CONFIANZA AZIMUT |  |  | VOTO DE CONFIANZA AZIMUT |  | VOTO DE CONFIANZA AZIMUT |  |  | VOTO DE CONFIANZA AZIMUT | [7 empty] | VOTO DE CONFIANZA AZIMUT
[5 empty] | SI |  | NO : X | SI | NO : X | SI |  | NO : X | SI : X | NO : | [6 empty] | SI : X | NO :
JORGE VERA
| DESCRIPCION | UNIDAD | CANTIDAD |  | P.U | TOTAL | OBSERVACIONES | P.U | TOTAL | P.U | TOTAL | OBSERVACIONES | P.U | TOTAL | [6 empty] | P.U | TOTAL
1 | INSTALACION DE POSTE TUBULAR DE 37" | PZA | 1 |  | 9000 | 9000 | POSTE DE 37"
2 | INST. DE 3 CORTACORRIENTES Y 3 PARARRAYOS | SG | 1 |  | 6000 | 6000
3 | CRUCETAS H/G DE 1,80 | PZA | 5 |  | 1000 | 5000
4 | CONDUCTOR ARVIDAL #2 | ML | 120 |  | 2500 | 300000
5 | CABLE AISLADO 15 KV #2 | ML | 340 |  | 60 | 20400
6 | INST. DE 3 COPAS TERMINALES TIPO EXTERIOR | S.G | 1 |  | 21000 | 21000
7 | ATERRAMIENTO DE TRES PARARRAYOS | S.G | 1 |  | 1500 | 1500
8 | ATERRAMIENTO DE TRES COPAS TERMINALES | S.G | 1 |  | 2000 | 2000
9 | TRES CODO TERMINAL | S.G | 1 |  | 1000 | 1000
10 | TRES CADENAS DE AISLADOR | S.G | 2 |  | 1000 | 2000
11 | BAJANTE DE BAJA Y ALTA TENSION | S.G | 1 |  | 3000 | 3000
12 | PINTURA POSTE DE 37" | S.G | 1 |  | 1000 | 95900
[5 empty] | TOTAL | 466800

## TRANSFORMADOR
TRANSFORMADOR C.C OASIS PLAZA
SOLO SUMINISTRO DE MATERIAL
|  |  |  | VOTO DE CONFIANZA AZIMUT |  | VOTO DE CONFIANZA AZIMUT |  | VOTO DE CONFIANZA AZIMUT |  | VOTO DE CONFIANZA AZIMUT
|  |  |  | SI : X | NO : | SI | NO : X | SI : | NO : X | SI : | NO : X
|  |  |  | BERALEXA |  | DELCO |  | delco |  | DELCO (DESARROLLO ELECTRICOS Y CONSTRUCCIONES)
PARTIDA | DESCRIPCION | UNIDAD | CANTIDAD | P.U | TOTAL | P.U | TOTAL | P.U | TOTAL | P.U | TOTAL
1 | Transformador Trifasico tipo Pad Mounted de 500 kva | pza | 1 | 76458000 | 76458000 | 25984652 | 25984652 | 25984652 | 25984652 | 25984652 | 25984652
|  |  |  | TOTAL | 76458000 | TOTAL | 25984652 | TOTAL | 25984652 | TOTAL | 25984652
|  |  |  | CONDICIONES DEL CONTRATISTA PAGO A CONTADO TIEMPO DE ENTREGA INMEDIATA . GARANTIAS: EL TRANSFORMADOR SALE CON SU PROTOCOLO DE INSPECCION Y GARANTIA DE 6 MESES TIENEN DOS PAD MAUTED |  | CONDICIONES DEL CONTRATISTA PAGO A CONTADO TIEMPO DE ENTREGA DE 3 A CINCO DIAS HABILES OFERTA 48 HORAS |  | CONDICIONES DEL CONTRATISTA PAGO A CONTADO TIEMPO DE ENTREGA DE 90 DIAS HABILES OFERTA 2 DIAS , GARANTIA : 1 AÑO |  | CONDICIONES DEL CONTRATISTA PAGO A CONTADO TIEMPO DE ENTREGA DE 150 DIAS 70% DE ABONO Y EL RESTO PREVIA ENTREGA MARCA:CADETRA , GARANTIA : 24MESES

## ILUMINACION
ILUMINACION EXTERIOR C.C OASIS PLAZA
SOLO MATERIALES
|  |  |  | VOTO DE CONFIANZA AZIMUT |  |  | VOTO DE CONFIANZA AZIMUT |  |  | VOTO DE CONFIANZA AZIMUT |  |  | VOTO DE CONFIANZA AZIMUT
|  |  |  | SI |  | NO : X | SI | NO : X |  | SI |  | NO : X | SI : X | NO :
|  |  |  | PROMELCA |  |  | FERRELCA, C.A |  |  | PROMELCA |  |  | AZIMUT
PARTIDA | DESCRIPCION | UNIDAD | CANTIDAD | P.U | TOTAL | OBSERVACIONES | P.U | TOTAL | OBSERVACIONES | P.U | TOTAL | OBSERVACIONES | P.U | TOTAL
1 | SUMINISTRO Y TRANSPORTE DE POSTE 3M SOPORTE TUBULAR CON ILUMINACION 150W -220 V | UND | 6 |  | 0 |  |  |  |  | 31000 | 186000 |  | 31000 | 186000
| REFLECTOR DE 150 W PARA POSTES DE 3M | UND | 6 | 447500 | 2685000
2 | SUMINISTRO Y TRANSPORTE LUMINARIA DOWLIGHT CON BOMBILLO LUZ BLANCA 1 X 75W 120V .PARA EMPOTRAR | UND | 41 | 230000 | 9430000 |  |  |  |  | 13900 | 569900 | LE-26 2X26W | 13900 | 569900
3 | SUMINISTRO Y TRANSPORTE DE LUMINARIA 100W 220V CON BASE DE ALUMINIO ALT. 12CM Ǿ BASE | UND | 25 | 37500 | 937500 |  |  |  |  | 32160 | 804000 | LF-33 | 32160 | 804000
4 | SUMINISTRO Y TRANSPORTE DE LUMINARIA TIPO APLIQUE DE PARED CON BOMBILLO 75W -120V | PZA | 48 | 95825 | 4599600 | [5 empty] | 0 |  | 0 | 0
5 | SUMINISTRO Y TRANSPORTE DE LUMINARIA CON DOS TUBOS FLUORESCENTES T8 DE 17W | PZA | 35 | 162585 | 5690475 | [5 empty] | 0 |  | 162585 | 5690475
6 | SUMINISTRO Y TRANSPORTE DE TOMACORRIENTE DOBLE CON POLO A TIERRA 120V, 20A. | PZA | 20 | 7116 | 142320 | [5 empty] | 0 |  | 7116 | 142320
9 | REFLECTORES METAL HALIDE DE 250 WATT -240V | PZA | 2 | 36911.76 | 73823.52 |  | 25000 | 50000 |  | 35000 | 70000 | LUX10 NEGRO | 25000 | 50000
| SUMINISTRO Y TRANSPORTE DE REFLECTOR METAL HALIDE 50W, 120V | PZA | 10 | 276308.52 | 2763085.2
| SUMINISTRO Y TRANSPORTE DE LUMINARIA DE LUZ INDIRECTA 120V, PARA EMPOTRAR | PZA | 3 | 75250 | 225750 |  | 118 | 354 |  |  |  |  | 118 | 354
|  |  |  | TOTAL | 26547553.72 |  | TOTAL | 50354 |  |  | 1629900 |  | TOTAL | 7443049
CONDICIONES DEL CONTRATISTA 30% ANTICIPO,RESTO EN VALUACIONES TIEMPO DE EJECUCION 15 DIAS HABILES
#REF!

## POSTE Y HERRAJE
POSTES Y HERRAJE C.C LAS PALMERAS PLAZA
SOLO MATERIALES
[8 empty] | VOTO DE CONFIANZA AZIMUT |  |  | VOTO DE CONFIANZA AZIMUT |  | VOTO DE CONFIANZA AZIMUT |  |  | VOTO DE CONFIANZA AZIMUT |  | VOTO DE CONFIANZA AZIMUT
[8 empty] | SI |  | NO : X | SI | NO : X | SI |  | NO : X | SI : X | NO : | SI : X | NO :
JORGE VERA
|  |  |  | DESCRIPCION | UNIDAD | CANTIDAD |  | P.U | TOTAL | OBSERVACIONES | P.U | TOTAL | P.U | TOTAL | OBSERVACIONES | P.U | TOTAL | P.U | TOTAL
|  |  | 1 | INSTALACION DE POSTE TUBULAR DE 37" | PZA | 1 |  | 9000 | 9000 | POSTE DE 37" |  |  | 31100 | 31100 | POSTE DE 37" | 34000 | 34000 | 31100 | 31100
|  |  | 2 | INST. DE 3 CORTACORRIENTES Y 3 PARARRAYOS | SG | 1 |  | 6000 | 6000
|  |  | 3 | CRUCETAS H/G DE 1,80 | PZA | 5 |  | 1000 | 5000
|  |  | 4 | CONDUCTOR ARVIDAL #2 | ML | 120 |  | 2500 | 300000
|  |  | 5 | CABLE AISLADO 15 KV #2 | ML | 340 |  | 60 | 20400
|  |  | 6 | INST. DE 3 COPAS TERMINALES TIPO EXTERIOR | S.G | 1 |  | 21000 | 21000
|  |  | 7 | ATERRAMIENTO DE TRES PARARRAYOS | S.G | 1 |  | 1500 | 1500
|  |  | 8 | ATERRAMIENTO DE TRES COPAS TERMINALES | S.G | 1 |  | 2000 | 2000
|  |  | 9 | TRES CODO TERMINAL | S.G | 1 |  | 1000 | 1000
|  |  | 10 | TRES CADENAS DE AISLADOR | S.G | 2 |  | 1000 | 2000
|  |  | 11 | BAJANTE DE BAJA Y ALTA TENSION | S.G | 1 |  | 3000 | 3000
|  |  | 12 | PINTURA POSTE DE 37" | S.G | 1 |  | 1000 | 95900
[8 empty] | TOTAL | 466800
C.C OASIS
| 2017-03-28 |  | MATERIALES GENERAL | EXISTENCIA EN OBRA | BONANZA | COMPRAR | ELECTRIMACTIC | DELCO | CCL | FERRETOOLS | COMPRA
PARTIDA | DESCRIPCION | UNIDAD | CANTIDAD | [7 empty] | P.U. | PCO. TOTAL | ELECTRIMACTIC | BONANZA | OTRO PTO ORDAZ
1 | Poste de tres secciones de 37 pies de 12 mts | PZA | 1 | 440000 | 440000 | -879999 | 375000 | 542463.33 | 440000 | 0 | 0 | 0 | 0 | 0 | 0
2 | Tubo Conduit de acero rígido o EMT de 3 mts de 4" | PZA | 2 | 138554.22 |  | -138552.22 | 0 | 138554.22 | 0 | 0 | 138554.22 | -19196994771.3684 | 0 | 0 | -19196994771.3684
3 | Cortacorriente de 15KV, 100 amp uso exterior | PZA | 3 | 230000 |  | -229997 | 230000 | 259036.14 | 257333.33 | 440000 | 230000 | -52899310000 | -52899310000 | 0 | 0
4 | Fusible de 25 amp para cortacorriente. | PZA | 3 | 10000 |  | -9997 | 10000 | 10602.41 | 0 | 4480 | 10000 | -99970000 | -99970000 | 0 | 0
5 | Parrarayo de 12 kv | PZA | 3 | 205000 |  | -204997 | 205000 | 219277.11 | 160000 | 307200 | 205000 | -42024385000 | -42024385000 | 0 | 0
7 | Cruceta de 2,40 mts | PZA | 6 | 95000 | 6 | -95000 | 95000 | 115421.69 | 133333.33 | 216000 | 95000 | 570000 | 0 | 570000 | 0
8 | Adaptador de cruceta a poste de acero galvanizado.. | PZA | 6 | 5000 |  | -4994 | 5000 | 5493.98 | 0 | 0 | 5000 | -24970000 | -24970000 | 0 | 0
9 | Pletina de 32" | PZA | 12 | 9500 | 12 | -9500 | 9500 | 9397.59 | 9600 | 0 | 9500 | 114000 | 0 | 114000 | 0
10 | Tornillo de Carruaje | PZA | 14 | 1000 |  | -986 | 1000 | 650.6 | 1066.67 | 0 | 1000 | -986000 | -986000 | 0 | 0
11 | Aislador polimerico de suspensión 15 kv | PZA | 6 | 75000 | 6 | -75000 | 75000 | 52048.19 | 80000 | 85165 | 75000 | 450000 | 0 | 450000 | 0
12 | Palillo para aislador de 15 kv | PZA | 3 | 10500 | 3 | -10500 | 10500 | 8132.53 | 0 | 15157.53 | 10500 | 31500 | 0 | 31500 | 0
13 | Kit de 3 copas terminales tipo exterior de 15 kv | JUEGO | 3 | 1980000 | 3 | 0 | 1980000 | 915662.65 | 0 | 896000 | 896000 | 896000 | 0 | 896000 | 0
14 | Codo Rompe carga | PZA | 3 | 170000 |  | -169997 | 170000 | 301204.92 | 0 | 0 | 170000 | -28899490000 | -28899490000 | 0 | 0
15 | Bushin insert | PZA | 3 | 165000 |  | -164997 | 165000 | 463855.42 | 0 | 0 | 165000 | -27224505000 | -27224505000 | 0 | 0
16 | Grillete #2 | PZA | 6 | 6500 |  | -6494 | 6500 | 7108.43 | 0 | 0 | 6500 | -42211000 | -42211000 | 0 | 0
17 | Mordazas # 2 | PZA | 6 | 8500 | 6 | -8500 | 8500 | 10180.72 | 0 | 0 | 8500 | 51000 | 0 | 51000 | 0
18 | Tornillo de maquina 3/8 " x 1 1/2" | PZA | 6 | 0 |  | 6 | 0 | 0 | 0 | 0 | 0 | 0 | 0 | 0 | 0
19 | Perno Roscado de 12" | PZA | 8 | 10000 | 8 | -10000 | 10000 | 9518.07 | 0 | 0 | 10000 | 80000 | 0 | 80000 | 0
20 | Abrazadera de 4T de 4" a 4 1/2" | PZA | 4 | 10500 | 4 | -10500 | 10500 | 9397.59 | 13733.33 | 0 | 10500 | 42000 | 0 | 42000 | 0
21 | Grapa en paralelo 2/0-2/0 AWG AMDT 2T | PZA | 6 | 0 | 6 | 0 | 0 | 0 | 0 | 0 | 0 | 0 | 0 | 0 | 0
22 | Mordazas | PZA | 3 | 0 | 3 | 0 | 0 | 0 | 0 | 0 | 0 | 0 | 0 | 0 | 0
23 | Abrazadera de 3T de 4" a 4 1/2" | PZA | 2 | 9500 | 2 | -9500 | 9500 | 7710.84 | 0 | 0 | 9500 | 19000 | 0 | 19000 | 0
24 | Cabezote de acero galvanizado de 4" | PZA | 1 | 20000 |  | -19999 | 20000 | 22289.16 | 0 | 0 | 20000 | -399980000 | -399980000 | 0 | 0
25 | Anillo conduit 4" | PZA | 3 |  | 3 | 0 | 0 | 0 | 0 | 0 | 0 | 0 | 0 | 0 | 0
26 | Conector a compresión cb- 2 | PZA | 7 |  |  | 7 | 0 | 771.08 | 0 | 0 | 771.08 | 5397.56 | 0 | 0 | 5397.56
27 | Aislador de espiga de 15 kv 55-5 | PZA | 3 |  | 3 | 0 | 0 | 0 | 0 | 0 | 0 | 0 | 0 | 0 | 0
28 | Adaptador a tierra | PZA | 6 | 143373.49 | 6 | -143373.49 | 130000 | 143373.49 | 0 | 0 | 130000 | 780000 | 0 | 780000 | 0
29 | Barra copperweld 5/8" x 2,40 mts | PZA | 9 | 26666.67 | 9 | -26666.67 | 0 | 0 | 26666.67 | 34400 | 26666.67 | 240000.03 | 0 | 240000.03 | 0
30 | Borne P/Barra Copperweld | PZA | 9 | 3500 |  | -3491 | 3500 | 3315.66 | 0 | 0 | 3500 | -12218500 | -12218500 | 0 | 0
31 | Curva conduit de 4" | PZA | 1 | 125000 |  | -124999 | 125000 | 0 | 0 | 0 | 125000 | -15624875000 | -15624875000 | 0 | 0
35 | Conector ks | pza | 4 | 9333.33 |  | -9329.33 | 0 | 0 | 9333.33 | 11040 | 9333.33 | -87073715.5689 | 0 | 0 | -87073715.5689
36 | Terminal prensado, un hueco, de baja tension, para cable calibre 500MCM. | pza | 20 | 21746.67 |  | -21726.67 | 0 | 0 | 21746.67 | 28664.27 | 21746.67 | -472482722.6889 | -472482722.6889 | 0 | 0
37 | Terminal prensado, un hueco, de baja tension, para cable calibre 250MCM. | pza | 5 | 8484 |  | -8479 | 0 | 0 | 8484 | 8000 | 8484 | -71935836 | -71935836 | 0 | 0
39 | Barracuda de A.T. para cable #2 | pza | 3 |  |  | 3 | 0 | 0 | 0 | 0 | 0 | 0 | 0 | 0 | 0
40 | flejes Metalicos | ML | 7 |  |  | 7 | 0 | 0 | 0 | 0 | 0 | 0 | 0 | 0 | 0
41 | Hebillas | PZA | 7 |  |  | 7 | 0 | 0 | 0 | 0 | 0 | 0 | 0 | 0 | 0
42 | Tubo Conduit de acero rígido o EMT de 3 mts de 1/2" | pza | 4 |  | 4 | 0 | 0 | 0 | 0 | 0 | 0 | 0 | 0 | 0 | 0
43 | Anillo conduit 1/2"" | PZA | 2 |  | 2 | 0 | 0 | 0 | 0 | 0 | 0 | 0 | 0 | 0 | 0
44 | Curva conduit de 1/2" | PZA | 2 |  | 2 | 0 | 0 | 0 | 0 | 0 | 0 | 0 | 0 | 0 | 0
3937658.38

## CABLES
CABLES C.C LAS PALMERAS PLAZA
SOLO MATERIALES
[5 empty] | VOTO DE CONFIANZA AZIMUT |  |  |  | VOTO DE CONFIANZA AZIMUT |  |  |  | VOTO DE CONFIANZA AZIMUT |  | VOTO DE CONFIANZA AZIMUT |  | VOTO DE CONFIANZA AZIMUT
| 55117.8571 |  |  |  | SI |  | NO : X |  | SI |  | NO : X |  | SI : X | NO : | SI : X | NO : | SI : X | NO :
[5 empty] | FERRELCA, C.A |  |  |  | PROMELCA |  |  |  | (PROYECTOS E INVERSIONES CARONI 286,C.A) ISIDRO MALDONADO |  | EXCLUSIVAS ELECTRICAS ORIENTE, C.A |  | AZIMUT
PARTIDA | DESCRIPCION | UNIDAD | CANTIDAD |  | CANTIDAD | P.U | TOTAL | OBSERVACIONES | CANTIDAD | P.U | TOTAL | OBSERVACIONES | P.U | TOTAL | P.U | TOTAL | P.U | TOTAL
4 | CABLE THW #12 AWG, 600V COLOR ROJO | ROLLO | 10 |  |  | 1300 | 13000
5 | CABLE THW #12 AWG, 600V COLOR BLANCO | ROLLO | 10 |  |  | 1300 | 13000 |  | 100 | 206.06 | 20606 | CABLE # 14 BLANCO
6 | CABLE THW #12 AWG, 600V COLOR VERDE | ROLLO | 10 |  |  | 1300 | 13000 |  | 100 | 315.83 | 31583
7 | CABLE THW #10 AWG, 600V COLOR NEGRO | ROLLO | 4 |  |  | 1922 | 7688
8 | CABLE THW #10 AWG, 600V COLOR AZUL | ROLLO | 2 |  |  | 1922 | 3844
9 | CABLE THW #10 AWG, 600V COLOR ROJO | ROLLO | 1 |  |  | 1922 | 1922 |  | 100 | 440.29 | 44029
10 | CABLE THW #10 AWG, 600V COLOR BLANCO | ROLLO | 4 |  |  | 1922 | 7688 | [5 empty] | 56028 | 224112 | 55117.8571 | 220471.4286
11 | CABLE THW #10 AWG, 600V COLOR VERDE | ROLLO | 4 |  |  | 1922 | 7688
12 | CABLE THW #8 AWG, 600V COLOR NEGRO | ROLLO | 1 |  |  | 3125 | 3125
13 | CABLE THW #8 AWG, 600V COLOR AZUL | ROLLO | 1 |  |  | 3125 | 3125
14 | CABLE THW #8 AWG, 600V COLOR ROJO | ROLLO | 1 |  |  | 3125 | 3125 |  | 100 | 701.44 | 70144
15 | CABLE THW #8 AWG, 600V COLOR BLANCO | ROLLO | 1 |  |  | 3125 | 3125
16 | CABLE THW #8 AWG, 600V COLOR ROJO | ROLLO | 1 |  |  | 3125 | 3125 |  | 100 | 1055.46 | 105546
17 | CABLE THW #6 AWG, 600V COLOR AZUL | ROLLO | 1 |  |  | 5425 | 5425
18 | CABLE THW #6 AWG, 600V COLOR NEGRO | ROLLO | 1 |  |  | 5425 | 5425
21 | CABLE 250 MCM | ML | 75 |  |  | 62600 | 4695000
22 | CABLE 500 MCM | ML | 640 |  |  | 90000 | 57600000
23 | CONDUCTOR SOLIDO DE COBRE #4 | KG | 8 |  |  | 25000 | 200000
24 | CABLE 2/0 ARVIDAL DESNUDO DE ALUMINIO TRENZADO | ML | 50 |  |  | 35000 | 1750000
| CABLE DE 15 KVA, CALIBRE #2 XLPE,NEUTRO A TIERRA | ML | 78 |  |  | 42500 | 3315000 | [5 empty] | 8990 | 701220
[6 empty] | TOTAL | 67615305 |  |  | TOTAL | 271908 |  |  | 925332 |  | 220471.4286 | TOTAL | 0
CON IVA SALE 61.732,00 BSF
[5 empty] | MATERIALES C.C.L,C.A |  |  | ELECTRIMATRIC |  |  | SUMINISTROS Y MATERIALES VIMATEL |  |  | mercado libre |  |  | DELCO |  |  | FELICIA BURGOS |  |  | TECNIN,C.A |  |  | DIMCA |  |  | BERALEXA SERVICIOS,C.A J-30963882-3 |  |  | OMAR ALEXIS ORDUÑO MALAVE 0414-8955714 |  |  | AZIMUT |  |  |  | ISIDRO MALDONADO |  | MAT CCL |  | WYKY
| CABLES |  |  | P.U | P.U | TOTAL | OBSERVACIONES | P.U | TOTAL | OBSERVACIONES | P.U | TOTAL | OBSERVACIONES | P.U | TOTAL | OBSERVACIONES | P.U | TOTAL | OBSERVACIONES | P.U | TOTAL | OBSERVACIONES | P.U | TOTAL | OBSERVACIONES | P.U | TOTAL | OBSERVACIONES | P.U | TOTAL | OBSERVACIONES | P.U | TOTAL | OBSERVACIONES | P.U | TOTAL | OBSERVACIONES
1 | Cable de cobre,trensado, Revestido, THW, Calibre 12 AWG.(2,32mm) | Ml | 4000 | 1279 | 1200 | 4800000 | NEGRO | 1375 | 5500000 | [7 empty] | 1279.76 | 5119040 |  | 1439.28 | 5757120 |  | 1700 | 6800000 |  | 1290 | 5160000 |  | 1332 | 5328000 |  | 1300 | 5200000 |  | 800 | 3200000 | ISIDRO | PUERTO ORDAZ SIN TRANS`PORTE | 800 | 3200000 | 0 | 0 |  | 0
2 | Cable de cobre,trensado, Revestido, TW, Calibre 12 AWG.(2,32mm) Verde. | Ml | 1900 | 1279 | 1200 | 2280000 | AZUL | 1375 | 2612500 | [7 empty] | 1279.76 | 2431544 |  | 1439.28 | 2734632 |  | 1700 | 3230000 |  | 1290 | 2451000 |  | 1332 | 2530800 |  | 1300 | 2470000 |  | 800 | 1520000 | ISIDRO | PUERTO ORDAZ SIN TRANS`PORTE | 800 | 1520000 | 0 | 0 |  | 0
3 | Cable de cobre,trensado, Revestido, THW, Calibre 10 (2,95mm) AWG. | Ml | 1300 | 1923 | 1740 | 2262000 | ROJO | 2275 | 2957500 |  | 900 | 1170000 | CABLE DE 1 HILO |  |  |  | 1922.62 | 2499406 |  | 2179.42 | 2833246 |  | 2150 | 2795000 |  | 2150 | 2795000 |  | 2004 | 2605200 |  | 1800 | 2340000 |  | 900 | 1170000 | ISIDRO | ANZOATEGUI SIN TRANSPORTE | 900 | 1170000 | 0 | 0 |  | 0
4 | Cable de cobre,trensado, Revestido, THW, Calibre 8 (3,71mm)AWG. | Ml | 950 | 3125 | 3000 | 2850000 |  | 3375 | 3206250 |  | 3000 | 2850000 | 7 HILOS |  |  |  | 3125 | 2968750 |  | 3621.42 | 3440349 |  | 3300 | 3135000 |  | 3000 | 2850000 |  | 3096 | 2941200 |  | 2050 | 1947500 |  | 1000 | 950000 | ISIDRO | MARACAY Y VALLES DEL TUY SIN TRANSPORTE | 1000 | 950000 | 0 | 0 |  | 0
5 | Cable de cobre,trensado, Revestido, THW, Calibre 6 (4,67mm) AWG. | Ml | 200 |  | 4700 | 940000 |  | 5425 | 1085000 |  |  |  |  | 4150 | 830000 |  | 5208 | 1041600 |  | 4500 | 900000 |  |  |  |  | 4900 | 980000 |  | 4864.48 | 972896 |  | 2950 | 590000 |  | 4500 | 900000 | FELICIA BURGOS | MARACAY Y VALLES DEL TUY SIN TRANSPORTE |  | 0 | 4700 | 940000 |  | 0
6 | Cable de cobre,trensado, THW, Calibre 250MCM (14,61mm) AWG. | Ml | 30 | 46125 | 62666.67 | 1880000.1 |  | 47859 | 1435770 | [7 empty] | 49188.1 | 1475643 |  | 47000 | 1410000 |  |  |  |  | 49800 | 1494000 |  | 47672 | 1430160 |  |  | 0 |  | 47000 | 1410000 | FELICIA BURGOS | PUERTO ORDAZ CON TRANSPORTE |  | 0 | 62666.67 | 1880000.1 |  | 0
7 | Cable de cobre,trensado, Revestido, THW, Calibre 500 MCM.(20,65mm) o de Aluminio | Ml | 400 | 32000 | 80000 | 32000000 |  | 83250 | 33300000 | [7 empty] | 90361.45 | 36144580 |  | 83500 | 33400000 |  |  |  |  | 79850 | 31940000 |  | 87390.56 | 34956224 |  | 90000 | 36000000 |  | 25000 | 10000000 | ISIDRO | PUERTO ORDAZ CON TRANSPORTE | 25000 | 10000000 | 0 | 0 |  | 0
8 | Cable de cobre,trensado, desnudo, Calibre 250MCMAWG.(14,61mm). Puesta a tierra de transformador y malla. | Ml | 50 | 80000 |  | 0 | [13 empty] | 35000 | 1750000 | [7 empty] | 40192.64 | 2009632 |  |  | 0 |  | 35000 | 1750000 | FELICIA BURGOS | PUERTO ORDAZ CON TRANSPORTE |  | 0 | 35000 | 1750000 |  | 0
9 | Cable ARVIDAL: calibre 2 AWG | ML | 50 | 14000 | 3200 | 160000 | [23 empty] | 0 |  |  | 0 |  | 3200 | 160000 | BONANZA C.A. |  |  | 0 | 0 | 0 | 3200 | 160000
| Conductor de 15 kv #2 | ML | 360 | 34939.76 | 42000 | 15120000 | [10 empty] | 34939.76 | 12578313.6 | [10 empty] | 35464 | 12767040 |  |  | 0 |  | 35464 | 12767040 | BERALEX (TRANSFORMADOR) | CARACAS SIN TRANSPORTE | 41440 | 14918400 | 42000 | 7560000 | 42000 | 7560000
| Conductor de cobre #4 | KG | 9 | 0 | [28 empty] | 0 |  |  |  | BONANZA C.A. |  |  | 0
[5 empty] | TOTAL | 62292000.1 |  | TOTAL | 50097020 |  | TOTAL | 4020000 |  | TOTAL | 830000 |  |  | 64258876.6 |  |  | 52225347 |  |  | 15960000 |  |  | 47670000 |  |  | 65541152 |  |  | 48547500 |  |  | 33827040 |  |  |  | 31758400 |  | 12130000.1 |  | 7720000 | 51608400.1
|  |  | 1.12 |  |  | 0 |  |  | 0 |  |  | 0 |  |  | 0 |  |  | 0 |  |  | 0 |  |  | 0 |  |  | 0 |  |  | 0 |  |  | 0 |  |  | 0 |  |  |  | 0 |  | 0 |  | 0 | 0
ESTE MATERIAL ESTA EN MARACAY Y VALLES DEL TUY EL PRECIO NO INCLUYE IVA NI FLETE

## PAISAJISMO
PAISAJISMO C.C OASIS PLAZA
SOLO SUMINISTRO DE MATERIAL
|  |  |  | VOTO DE CONFIANZA AZIMUT |  | VOTO DE CONFIANZA AZIMUT |  | VOTO DE CONFIANZA AZIMUT
|  |  |  | SI : X | NO : | SI | NO : X | SI : | NO :
INGENIERIA Y SERVICIOS FELICIA BURGOS,C.A
INSERMA CONSTRUCCIONES
PARTIDA | DESCRIPCION | UNIDAD | CANTIDAD | P.U | TOTAL | P.U | TOTAL | P.U | TOTAL
1 | IXORA | UNID | 300 | 2600 | 780000 |  | 0
2 | PALMA REAL | UNID | 5 | 250000 | 1250000 |  |  |  |  | 3558.69 | 0
3 | GOTAS DE ORO | UNID | 100 | 200 | 20000 |  |  |  |  | TOTAL | 0
4 | GRAMA LENGUA DE VACA | M | 200 | 6000 | 1200000 |  |  |  |  | CONDICIONES DEL CONTRATISTA 30% ANTICIPO,RESTO EN VALUACIONES TIEMPO DE EJECUCION 45 DIAS HABILES
5 | MANO DE OBRA | S.G | 1 | 40000 | 40000
|  |  |  | TOTAL | 3290000 | TOTAL | 0
|  |  | 300 | 6000 | 1800000

## PUERTAS DE MADERA
C.C OASIS PLAZA
SOLO SUMINISTRO DE MATERIAL
[6 empty] | VOTO DE CONFIANZA AZIMUT |  | VOTO DE CONFIANZA AZIMUT |  | VOTO DE CONFIANZA AZIMUT
[6 empty] | SI : X | NO : | SI | NO : X | SI : | NO :
KARUACHI,R.L
INSERMA CONSTRUCCIONES
PARTIDA | DESCRIPCION | UNIDAD | CANTIDAD |  |  | P.U | TOTAL | P.U | TOTAL | P.U | TOTAL
1 | PUERTA DE MADERA ENTAMBORADA TIPO BATIENTE DE 0,70X2,10.INCLUYE MARCO METALICO, CERRADURA Y BISAGRA. | UNID | 8 |  |  | 78500 | 628000 |  |  |  |  | 3558.69 | 0
[6 empty] | TOTAL | 628000 | TOTAL
VALIDEZ DE LA OFERTA 7 DIAS
|  | UNIDAD | CANTIDAD | P.U | TOTAL
| PUERTA METALICA 100% EN ROMANILLA DE 1 HOJAS PARA CUARTO DE BASURA MEDIDAS 1,00*2,10m INCLUYE MARCO | UND | 1 | 380000 | 380000
| PUERTA METALICA 50% EN ROMANILLA 50% ENTAMBORADA50% ROMANILLA DE 1 HOJA PARA CUARTO ELECTRICO Y CUARTO HIDRONEUMATICO MEDIDAS 1,00*2,10m INCLUYE MARCO | UND | 3 | 480000 | 1440000
| PUERTAS METALICA ENTAMBORADA DECORATIVAS | UND | 23 | 650000 | 14950000
16770000
PUERTAS DE MADERA
| PUERTAS DE MADERA 0,90*2,10 M ENTAMBORADA PARA BAÑOS DE LOCALES | UND | 16 | 135000 | 2160000
,

## TABIQUERIA DE BAÑOS
TABIQUERIA C.C LAS PALMERAS PLAZA
SOLO SUMINISTRO DE MATERIAL
|  |  |  | VOTO DE CONFIANZA AZIMUT |  | VOTO DE CONFIANZA AZIMUT |  | VOTO DE CONFIANZA AZIMUT
|  |  |  | SI : X | NO : | SI | NO : X | SI : | NO :
KARUACHI,R.L
INSERMA CONSTRUCCIONES
PARTIDA | DESCRIPCION | UNIDAD | CANTIDAD | P.U | TOTAL | P.U | TOTAL | P.U | TOTAL
1 | SUMINISTRO E INSTALACION DE TABIQUERIA CON MATERIAL SINTETICO Y SOPORTES DE ALUMINIO PARA BAÑOS | M2 | 134 | 18903.39 | 2533054.26 |  |  |  |  | 3558.69 | 0
|  |  |  | TOTAL | 2533054.26 | TOTAL
VALIDEZ DE LA OFERTA 7 DIAS

## REMATES DE MAMPOSTERIA
REMATES DE MAMPOSTERIA C.C OASIS PLAZA
SOLO MANO DE OBRA Y EQUIPOS
|  |  |  | VOTO DE CONFIANZA AZIMUT |  | VOTO DE CONFIANZA AZIMUT |  | VOTO DE CONFIANZA AZIMUT
|  |  |  | SI | NO : X | SI | NO : X | SI : X | NO :
MALVIN ACEVEDO
INSERMA CONSTRUCCIONES
PARTIDA | DESCRIPCION | UNIDAD | CANTIDAD | P.U | TOTAL | P.U | TOTAL | P.U | TOTAL
1 | Demolicion en paredes y reparacion de las mismas | s.g | 1 | 180000 | 180000
2 | instalacion de marcos de puertas (depositos) | s,g | 1 | 120000 | 120000
3 | instalacion de bloques y friso de ductos de ventilacion | s.g | 1 | 350000 | 350000
4 | Demolicion de paredes y reparacion de las mismas para ( ventanas) | s.g | 1 | 160000 | 160000
5 | Colocacion de bloques en area de escalera + 3,30 mts | s.g | 1 | 350000 | 350000
6 | Repicado de mortero, lavado, colocacion de "u" para grapas, colocacion de epoxi y revestimiento con friso para acabado final | ML | 50 | 25000 | 1250000
|  |  |  | TOTAL | 2410000 |  |  |  |  | 3558.69 | 0
|  |  |  | CONDICIONES DEL CONTRATISTA ANTICIPO,RESTO EN VALUACIONES TIEMPO DE EJECUCION 15 DIAS HABILES | [5 empty] | TOTAL | 0
CONDICIONES DEL CONTRATISTA 30% ANTICIPO,RESTO EN VALUACIONES TIEMPO DE EJECUCION 45 DIAS HABILES

## REPA.TANQUILLAS
REPARACION DE TANQUILLAS C.C LAS PALMERAS PLAZA
SOLO MANO DE OBRA Y EQUIPOS
|  |  |  | VOTO DE CONFIANZA AZIMUT |  | VOTO DE CONFIANZA AZIMUT |  | VOTO DE CONFIANZA AZIMUT
|  |  |  | SI | SI : X | SI | NO : X | SI : | NO :
LUIS OREA
INSERMA CONSTRUCCIONES
PARTIDA | DESCRIPCION | UNIDAD | CANTIDAD | P.U | TOTAL | P.U | TOTAL | P.U | TOTAL
1 | REPARACION DE REJAS PARA TANQUILLAS | UND | 9 | 1550.97 | 13958.73 | [5 empty] | 0
|  |  |  | TOTAL | 13958.73 |  | 0 |  | 0 | 3558.69 | 0
[10 empty] | TOTAL | 0
CONDICIONES DEL CONTRATISTA 30% ANTICIPO,RESTO EN VALUACIONES TIEMPO DE EJECUCION 45 DIAS HABILES

## M.O GRIETAS EN PAREDES
GRIETAS EN PAREDES C.C LAS PALMERAS PLAZA
SOLO MANO DE OBRA Y EQUIPOS
[5 empty] | VOTO DE CONFIANZA AZIMUT |  | VOTO DE CONFIANZA AZIMUT |  | VOTO DE CONFIANZA AZIMUT
[5 empty] | SI | NO : X | SI | NO : X | SI : X | NO :
HECTOR QUIROZ
INSERMA CONSTRUCCIONES
PARTIDA | DESCRIPCION | UNIDAD | CANTIDAD |  | P.U | TOTAL | P.U | TOTAL | P.U | TOTAL
1 | Repicado de mortero, lavado, colocacion de "u" para grapas, colocacion de epoxi y revestimiento con friso para acabado final | ml | 100 |  | 400 | 40000 | [5 empty] | 0
[5 empty] | TOTAL | 40000 |  | 0 |  | 0 | 3558.69 | 0
[5 empty] | ENTREGADA A MARCELA | [5 empty] | TOTAL | 0
CONDICIONES DEL CONTRATISTA 30% ANTICIPO,RESTO EN VALUACIONES TIEMPO DE EJECUCION 45 DIAS HABILES
MATERIALES
[5 empty] | VOTO DE CONFIANZA AZIMUT |  | VOTO DE CONFIANZA AZIMUT |  | VOTO DE CONFIANZA AZIMUT
[5 empty] | SI : X | NO : | SI | NO : | SI | NO :
GROUTEX
PARTIDA | DESCRIPCION | UNIDAD | CANTIDAD |  | P.U | TOTAL | P.U | TOTAL | P.U | TOTAL
1 | Groutex epotex mv (Parte A y B), Puente adherente para concreto nuevo | JUEGO | 1 |  | 14100 | 14100
[5 empty] | TOTAL | 14100 |  | 0 |  | 0
CONDICIONES DEL CONTRATISTA 30% ANTICIPO,RESTO EN VALUACIONES TIEMPO DE EJECUCION 15 DIAS HABILES
15792

## COMUNICACIONES
CENTRO COMERCIAL LAS PALMERAS
SUMINISTROS DE VOZ Y DATA
|  |  |  | VOTO DE CONFIANZA AZIMUT |  |  | VOTO DE CONFIANZA AZIMUT |  | VOTO DE CONFIANZA AZIMUT |  | VOTO DE CONFIANZA AZIMUT
|  |  |  | SI : X |  | NO : | SI | NO : X | SI | NO : X | SI | NO : X
MyG Tecnología y Soluciones C.A
| DESCRIPCION | UNIDAD | CANTIDAD | CANTIDAD | P.U | TOTAL | P.U | TOTAL | P.U | TOTAL | P.U | TOTAL
1 | CABLE TDI (2) DOS PÁRES | ML | 3000 | 3000 | 106.25 | 318750 | [5 empty] | 0
2 | CABLE UTP BLENDE CAT 6 DE 4 PARES CCTV | ML | 5100 | 16 | 74314.23 | 1189027.68 | [5 empty] | 0
3 | CABLE TDI 50 PARES | ML | 250 | 250 | 650 | 162500 | [5 empty] | 0
4 | RACK PARA SISTEMA DE DATA | UND | 1 | [8 empty] | 0
5 | REGLETA DE 50 PARES P/FXB 110 | UND | 2 | 2 | 10892.86 | 21785.72 | [5 empty] | 0
6 | TABLERO PRINCIPAL DE DISTRIBUCION TLF CON CAPACIDAD PARA 100 LINEAS | UND | 1 | [5 empty] | 400 | 400
7 | REGLETA 50 PARES P/FXB CAT6 30MT | UND | 2
8 | CAMARA PARA CCTV | PZA | 41
1692063.4
| TDI 20 o 16 pares | ML | 100

## AVISOS CORPOREOS
AVISOS CORPOREOS C.C LAS OASIS
SOLO SUMINISTRO DE MATERIAL
|  |  |  | VOTO DE CONFIANZA AZIMUT |  | VOTO DE CONFIANZA AZIMUT |  | VOTO DE CONFIANZA AZIMUT
|  |  |  | SI : X | NO : | SI | NO : X | SI : | NO :
|  |  |  | AVISOS AZOCAR 2008, C.A |  | OMAR ENRIQUE MOGOLLON
INSERMA CONSTRUCCIONES
PARTIDA | DESCRIPCION | UNIDAD | CANTIDAD | P.U | TOTAL | P.U | TOTAL | P.U | TOTAL
1 | FABRICACION DE AVISOS CORPOREOS . | UNID | 2 | 510000 | 1020000 | 117000 | 234000 |  |  | 3558.69 | 0
|  |  |  | TOTAL | 1020000 | TOTAL | 234000
VALIDEZ DE LA OFERTA 7 DIAS

## INSTALACIONES SANITARIAS
PIEZAS SANITARIAS C.C LAS PALMERAS PLAZA
SOLO SUMINISTRO DE MATERIAL
|  |  |  | VOTO DE CONFIANZA AZIMUT |  | VOTO DE CONFIANZA AZIMUT |  | VOTO DE CONFIANZA AZIMUT
|  |  |  | SI : X | NO : | SI | NO : X | SI : | NO :
MUNDO CERAMICO PRINCIPAL
INSERMA CONSTRUCCIONES
PARTIDA | DESCRIPCION | UNIDAD | CANTIDAD | P.U | TOTAL | P.U | TOTAL | P.U | TOTAL
1 | URINARIOS CON SIFON INTEGRADO, INCLUYE SISTEMA DE DESCARGA DE AGUA DEL TIPO PUSH BOTTON. | PZA | 8 | 6896.88 | 55175.04 |  |  |  |  | 3558.69 | 0
2 | FLUXOMETRO P / URINARIO | PZA | 8 | 20604.38 | 164835.04
3 | SECADORES DE MANO | PZA | 8 |  | 0 | TOTAL
4 | DISPENSADOR DE TOALLAS DE PAPEL | PZA | 30 | 1696.43 | 50892.9
5 | WC DE ASIENTO Y TANQUEINCORPORADO INCLUYE LLAVE DE ARRESTO Y CANILLA METALICA. | PZA | 30 | 113741.07 | 3412232.1
6 | DISPENSADOR DE JABON | PZA | 24 | 883.93 | 21214.32
7 | LAVAMANOS PARA EMPOTRAR DE UNA LLAVE COLOR BLANCO, INCLUYE LLAVE DE ARRESTO, SIFON, CANILLA METALICA, GRIFO, Y GOMA REDUCTORA. | PZA | 24 | 8241.07 | 197785.68
8 | LLAVE DE ARRESTO 1/2X1/2 | PZA | 24 | 2293.75 | 55050
9 | SIFON PARA LAVAMANOS PLASTICO 1-1/4" | PZA | 24 | 120.54 | 2892.96
10 | MANGUERA BOUMAC 1/2X1/2X40CM | PZA | 24 | 1776.79 | 42642.96
11 | LLAVE LAVAMANOS | PZA | 7169.64 | 24 | 172071.36
12 | TUBERIA AGUAS CLARAS/BLANCAS, DE PVC TIPO PAVCO O SIMILAR, DIAMETRO 3/4" (19 MM) PARA AGUA FRIA , JUNTA SOLDADA. INCLUYE CONEXIONES. | PZA | 150 | 1050 | 157500
13 | REJILLA PARA CENTRO DE PISO DE HIERRO FUNDIDO PARA DESCARGA DE AGUAS DE LLUVIAS D=4 | PZA | 28 | 2056 | 57568
4389860.36

## ACONDICIONAMIENTO DE TANQUE
CENTRO COMERCIAL LAS PALMERAS
MATERIAL PARA ACONDICIONAMIENTO DEL TANQUE
|  |  |  | VOTO DE CONFIANZA AZIMUT |  | VOTO DE CONFIANZA AZIMUT |  | VOTO DE CONFIANZA AZIMUT |  | VOTO DE CONFIANZA AZIMUT
|  |  |  | SI : | NO : | SI | NO : X | SI: X | NO : X | SI | NO : X
|  |  |  | MARIN CARIMA TOOLS,C.A |  | OSMAR LEONARDO GARCIA |  | VILAS, C.A |  | ANGOSTURA EXPRESS
| DESCRIPCION | UNIDAD | CANTIDAD | P.U | TOTAL | P.U | TOTAL | P.U | TOTAL | P.U | TOTAL
1 | PINTURA EPOXICA GRADO ALIMENTICIO MONTANA | GALON | 10 | 10714.29 | 107142.9
2 | PINTURA EPOXICA GRADO ALIMENTICIO MONTANA | GALON | 10 |  |  | 40000 | 400000
3 | PINTURA CAUCHO CLORADO | GALON | 6 |  |  |  |  | 9850 | 59100
4
[5 empty] | 107142.9 |  | 400000 |  | 59100 |  | 0
MANO DE OBRA PARA ACONDICIONAMIENTO DEL TANQUE
|  |  |  | VOTO DE CONFIANZA AZIMUT |  | VOTO DE CONFIANZA AZIMUT |  | VOTO DE CONFIANZA AZIMUT |  | VOTO DE CONFIANZA AZIMUT
| 22.04 |  |  | SI : X | NO : | SI | NO : X | SI | NO : X | SI | NO : X
HECTOR QUIROZ
| DESCRIPCION | UNIDAD | CANTIDAD | P.U | TOTAL | P.U | TOTAL | P.U | TOTAL | P.U | TOTAL
1 | LIMPIEZA INTERNA DEL TANQUE | S.G | 1
2 | MEDIA CAÑA DEL TANQUE | ML | 23
3 | APLICACIÓN DE PRODUCTO EPOXICO | M2 | 100
[5 empty] | 0 |  | 0 |  | 0 |  | 0

## CONTROL CONT PALMERAS
FECHA 05/08/2015
[11 empty] | VALUACION (1) | VALUACION (2) | VALUACION (3) | VALUACION (4) | VALUACION (5) | VALUACION (6) | VALUACION (7)
OBRA | CONTRATISTA | CONCEPTO DE PAGO | MONTO DEL CONTRATO | MONTO SIN IVA | IVA | ANTICIPO | % DE PAGO | PAGO A LA FECHA | POR PAGAR SIN IVA | POR PAGAR CON IVA | 2015-08-06 | 2015-08-13 | 2015-08-20 | 2015-08-27 | 2015-09-03 | 2015-09-10 | 2015-09-17
LAS PALMERAS | CONCIEL 2012 | NIVELACION Y PERFILACION DE TERRAZAS | 1593271.008 | 1422563.4 | 170707.608 | 772000 | 50% MONTO SIN IVA | 1422563.4 | 0 | 170707.608 | 2015-08-06: 650563.4
LAS PALMERAS | IMPERMABILIZADORA VENEZUELA | IMPERMEABILIZACION DE TECHO | 1181895.68 | 1055264 | 126631.68 | 527632 | 50% MONTO SIN IVA | 1055264 | 0 | 126631.68 | 2015-08-27: 527632
LAS PALMERAS | TECNI VIALCA | CERRAMIENTO EN VIDRIOS | 12533151.68 | 11190314 | 1342837.68 | 3983016.19 | (6) PAGOS DE BSF 100.00,00 NOMINA SEMANAL | 11190314 | 0 | 1342837.68 | 2015-08-13: 100000; 2015-08-20: 2500000; 2015-09-03: 2500000; 2015-09-10: 2107297.81
LAS PALMERAS | TECNI VIALCA | CERRAMIENTO EN VIDRIOS (INSTALACION DE PERFIL) | 222600 | 198750 | 23850 | 139125.14 | 70% MONTO SIN IVA | 198750 | 0 | 23850 | 2015-08-20: 59624.86
LAS PALMERAS | COOPERATIVA VILAS | SUMINISTRO,INSTALACION DE SISTEMA DE EXTINCION Y DETECCION DE INCENDIO | 3663665.6 | 3271130 | 392535.6 | 1780081.58 | 30% | 3271130 | 0 | 392535.6 | 2015-08-13: 112079.88; 2015-08-20: 800000; 2015-08-27: 578968.54
LAS PALMERAS | GRUPO JIMENEZ | INSTALACION DE TECHO PVC | 1061760 | 948000 | 113760 | 340000 |  | 948000 | 0 | 113760 | 2015-09-03: 80000; 2015-09-10: 80000; 2015-09-17: 448000
LAS PALMERAS | HIDROGUAYANA | SUMUNISTRO, TRANSPORTE ,INSTALACION Y PRUEBA SISTEMA HIDRONEUMATICO Y BOMBA | 1314488 | 1173650 | 140838 | 662325 | 50% | 1173650 | 0 | 140838 | 2015-09-10: 511325
LAS PALMERAS | MARVIN ACEVEDO | SOBREPISO | 367080.448 | 327750.4 | 39330.048 | 248882.4 |  | 327750.4 | 0 | 39330.048 | 2015-08-06: 38868; 2015-08-13: 40000

## Hoja1
BARANDAS Y PASAMANOS "PALMERAS"
| HIERRO |  |  | RIF : J-29858981-7
LUIS OREA (A.C. SERVITEIN,R.L) TLF : 0286-5149636
| DESCRIPCION | UNIDAD | CANTIDAD | P.U | PRECIO TOTAL
1 | MUESTRA DE BARANDAS INCLUYE SUMINISTRO, FABRICACION Y MONTAJE DE BARANDAS H= 1,10 MTS , INCLUYE TUBO ESTRUCTURAL 100X100X4,5, PLETINA TROQUELADA H.G 2"X1/8", TUBO REDONDO DIAM 1/2"X2MM, TUBO REDONDO DIAM 2"X2MM BARRA LISA DIAM 1/2, LAMINA DE HN 5MM, PERNOS EXPANSIVOS DIM 3/8" X 3", FONDO ANTICORROSIVO, PINTURA ALUMINIO | ML | 4.52 | 11928.59 | 53917.2268
DIRECCION : URB.VISTA AL LAG- UD300 SECTOR KARONICA, PUERTO ORDAZ -EDO BOLIVAR